## Подстанции
Приложение № 1
Таблица 1
Состав оборудования подстанций, РП
МУП "Жилкомсервис" г. Сосновоборска на 2025 год
(сводные данные этой таблицы необходимо занести в таблицу П2.2 электронной ссылкой)
1 | № п/п | Диспетчерское наименование подстанции | Инвентар-ный номер | Год ввода в эксплуата-цию | Трансформаторы | [6 empty] | *Отделители с короткозамыкателями |  |  |  | *Выключатель масляный |  |  |  | *Выключатель воздушный |  |  |  | *Выключатель нагрузки |  |  |  | *Документ, подтверждающий основания эксплуатации | Дата начала эксплуотации объекта
1 |  |  |  |  | Инвентарный номер | Год ввода в эксплуата-цию | Год последнего капитального ремонта | Тип | Номин. мощность, Sном, кВА | Номин. напряжение, Uном, кВ | Эксплуатационное состояние (рабочий/ резервный) | Тип | Номин. напряжение, Uном, кВ | Кол-во рабочих, шт | Кол-во резервных, шт | Тип | Номин. напряжение, Uном, кВ | Кол-во рабочих, шт | Кол-во резервных, шт | Тип | Номин. напряжение, Uном, кВ | Кол-во рабочих, шт | Кол-во резервных, шт | Тип | Номин. напряжение, Uном, кВ | Кол-во рабочих, шт | Кол-во резервных, шт
1 | 1 | 2 | 3 | 4 | 5 | 6 | 7 | 8 | 9 | 10 | 11 | 12 | 13 | 14 | 15 | 16 | 17 | 18 | 19 | 20 | 21 | 22 | 23 | 24 | 25 | 26 | 27 | 28 | 29
1 | Подстанции напряжением 220 кВ
1 | 1
1 | Итого рабочие:
1 | Итого резервные:
1 | Подстанции напряжением 110 -150 кВ
1 | 1 | ПС № 132 "Автоград" | 5132 | 1985 | 5132301 | 1985 | 2004 | ТДН | 16000 | 110 | рабочий |  | 110 | 2 | 2 | ВМПЭ-10-630 | 10 | 21 | 21 | [8 empty] | Постановление администрации № 74 от 31.01.2002 | 1985 | 24:56:0202001:636
1 |  |  |  |  | 5132302 | 1985 | 2003 | ТДН | 16000 | 110 | рабочий |  | 110 | 2 | 2 | ВМПЭ-10-630 | 10 | 21 | 21 | [10 empty] | 24:56:0202001:636
1 |  |  |  |  | 5132303 | 1985 |  | ДГК | 400 | 10 |  |  |  | 1 | 1 | [14 empty] | 24:56:0202001:636
1 |  |  |  |  | 5132304 | 1985 |  | ДГК | 400 | 10 |  |  |  | 1 | 1 | [14 empty] | 24:56:0202001:636
1 |  |  |  |  | 5132305 | 1985 |  | ТМ | 100 | 10 | [19 empty] | 24:56:0202001:636
1 |  |  |  |  | 5132306 | 1985 |  | ТМ | 100 | 10 | [19 empty] | 24:56:0202001:636
1 | Итого рабочие: |  | 1 |  |  |  |  | 2 | 12 |  |  |  |  | 4 |  |  |  | 42
1 | Итого резервные: |  | 0 |  |  |  |  | 0 | 0 | [5 empty] | 0 |  |  |  | 0
1 | Подстанции напряжением 35 кВ
1 | 1
1 | Итого рабочие:
1 | Итого резервные:
1 | Двухтрансформаторная ТП, КТП напряжением 1-20 кВ
1 | 1 | ТП-4 |  | 1976 |  |  |  |  | 1260 | 10 |  |  | 10 | 9 | [10 empty] | 10 | 5 |  | Постановление администрации №74 от 31.01.2002 | 1976 | 24:56:0201001:1201
1 | 2 | ТП-5 |  | 1974 |  |  |  |  | 1260 | 10 |  |  | 10 | 8 | [10 empty] | 10 | 6 |  | Постановление администрации №74 от 31.01.2002 | 1974 | 24:56:0201001:1202
1 | 3 | ТП-6 |  | 1974 |  |  |  |  | 2000 | 10 |  |  | 10 | 9 | [10 empty] | 10 | 5 |  | Постановление администрации №74 от 31.01.2002 | 1974 | 24:56:0201001:1203
1 | 4 | ТП-7 |  | 1976 |  |  |  |  | 2000 | 10 |  |  | 10 | 8 | [10 empty] | 10 | 4 |  | Постановление администрации №74 от 31.01.2002 | 1976 | 24:56:0201001:1204
1 | 5 | ТП-8 |  | 1976 |  |  |  |  | 2000 | 10 |  |  | 10 | 8 | [10 empty] | 10 | 4 |  | Постановление администрации №74 от 31.01.2002 | 1976 | 24:56:0201001:1205
1 | 6 | ТП-9 |  | 1978 |  |  |  |  | 2000 | 10 |  |  | 10 | 10 | [10 empty] | 10 | 6 |  | Постановление администрации №74 от 31.01.2002 | 1978 | 24:56:0202001:587
1 | 7 | ТП-109 |  | 1980 |  |  |  |  | 2000 | 10 |  |  | 10 | 2 | [10 empty] | 10 | 4 |  | Постановление администрации №452 от 08.04.2016 | 1980 | 24:56:0000000:4922
1 | 8 | ТП-1 |  | 1985 |  |  |  |  | 1260 | 10 |  |  | 10 | 9 | [10 empty] | 10 | 5 |  | Постановление администрации №74 от 31.01.2002 | 1985 | 24:56:0201002:921
1 | 9 | ТП-14 |  | 1980 |  |  |  |  | 1260 | 10 |  |  | 10 | 10 | [10 empty] | 10 | 6 |  | Постановление администрации №74 от 31.01.2002 | 1980 | 24:56:0201002:930
1 | 10 | ТП-15 |  | 1980 |  |  |  |  | 1260 | 10 |  |  | 10 | 8 | [10 empty] | 10 | 4 |  | Постановление администрации №74 от 31.01.2002 | 1980 | 24:56:0201002:923
1 | 11 | ТП-16 |  | 1980 |  |  |  |  | 2000 | 10 |  |  | 10 | 10 | [10 empty] | 10 | 6 |  | Постановление администрации №74 от 31.01.2002 | 1980 | 24:56:0201002:922
1 | 12 | ТП-18 |  | 1980 |  |  |  |  | 2000 | 10 |  |  | 10 | 9 | [10 empty] | 10 | 5 |  | Постановление администрации №74 от 31.01.2002 | 1980 | 24:56:0201002:924
1 | 13 | ТП-19 |  | 1977 |  |  |  |  | 800 | 10 |  |  | 10 | 8 | [10 empty] | 10 | 4 |  | Постановление администрации №74 от 31.01.2002 | 1977 | 24:56:0201002:925
1 | 14 | ТП-1-10-1 |  | 1980 |  |  |  |  | 800 | 10 |  |  | 10 | 2 | [10 empty] | 10 | 4 |  | Постановление администрации от 16.11.2005 №1260 | 1980 | 24:56:0203001:3226
1 | 15 | ТП-13-1-1 |  | 1974 |  |  |  |  | 800 | 10 |  |  | 10 | 8 | [10 empty] | 10 | 4 |  | Постановление администрации от 16.11.2005 №1260 |  | Какой кадастр? - Исключить
1 | 16 | ТП-13-1-3 |  | 1974 |  |  |  |  | 800 | 10 |  |  | 10 | 8 | [10 empty] | 10 | 4 |  | Постановление администрации от 16.11.2005 №1260 |  | Какой кадастр? - Исключить
1 | 17 | ТП-13-1-4 |  | 1993 |  |  |  |  | 1260 | 10 |  |  | 10 | 10 | [10 empty] | 10 | 6 |  | Постановление администрации от 16.11.2005 №1260 |  | Какой кадастр? - Исключить
1 | 18 | ТП-46 |  | 2012 |  |  |  |  | 1260 | 10 |  |  | 10 | 10 | [10 empty] | 10 | 6 |  | Постановление администрации от 04.03.2016 №268 | 2012 | 24:56:0203001:895
1 | 19 | ТП-17 |  | 1980 |  |  |  |  | 1260 | 10 |  |  | 10 | 9 | [10 empty] | 10 | 5 |  | Постановление администрации №74 от 31.01.2002 | 1980 | 24:56:0201003:1329
1 | 20 | ТП-20 |  | 1981 |  |  |  |  | 2000 | 10 |  |  | 10 | 8 | [10 empty] | 10 | 4 |  | Постановление администрации №74 от 31.01.2002 | 1981 | 24:56:0201003:1330
1 | 21 | ТП-21 |  | 1982 |  |  |  |  | 2000 | 10 |  |  | 10 | 8 | [10 empty] | 10 | 4 |  | Постановление администрации №74 от 31.01.2002 | 1982 | 24:56:0201003:1331
1 | 22 | ТП-22 |  | 1980 |  |  |  |  | 1260 | 10 |  |  | 10 | 9 | [10 empty] | 10 | 5 |  | Постановление администрации №74 от 31.01.2002 | 1980 | 24:56:0201003:1339
1 | 23 | ТП-23 |  | 1980 |  |  |  |  | 2000 | 10 |  |  | 10 | 8 | [10 empty] | 10 | 4 |  | Постановление администрации №74 от 31.01.2002 | 1980 | 24:56:0201003:1332
1 | 24 | ТП-24 |  | 1980 |  |  |  |  | 2000 | 10 |  |  | 10 | 9 | [10 empty] | 10 | 5 |  | Постановление администрации №74 от 31.01.2002 | 1980 | 24:56:0201003:1334
1 | 25 | ТП-25 |  | 1980 |  |  |  |  | 2000 | 10 |  |  | 10 | 8 | [10 empty] | 10 | 4 |  | Постановление администрации №74 от 31.01.2002 | 1980 | 24:56:0201003:1335
1 | 26 | ТП-26 |  | 1982 |  |  |  |  | 800 | 10 |  |  | 10 | 8 | [10 empty] | 10 | 4 |  | Постановление администрации №74 от 31.01.2002 | 1982 | 24:56:0201003:1336
1 | 27 | ТП-3 |  | 1980 |  |  |  |  | 3200 | 10 |  |  | 10 | 10 | [10 empty] | 10 | 7 |  | Постановление администрации №74 от 31.01.2002 | 1980 | 24:56:0202001:581
1 | 28 | ТП-10 |  | 1975 |  |  |  |  | 1260 | 10 |  |  | 10 | 8 | [10 empty] | 10 | 4 |  | Постановление администрации №74 от 31.01.2002 | 1975 | 24:56:0201004:1805
1 | 29 | ТП-11(РП-1) |  | 1976 |  |  |  |  | 1260 | 10 |  |  | 10 | 4 | [10 empty] | 10 | 2 |  | Постановление администрации №74 от 31.01.2002 | 1976 | 24:56:0201004:1804
1 | 30 | ТП-12 |  | 1975 |  |  |  |  | 1260 | 10 |  |  | 10 | 8 | [10 empty] | 10 | 4 |  | Постановление администрации №74 от 31.01.2002 | 1975 | 24:56:0201004:1801
1 | 31 | ТП-13 |  | 1975 |  |  |  |  | 1260 | 10 |  |  | 10 | 8 | [10 empty] | 10 | 4 |  | Постановление администрации №74 от 31.01.2002 | 1975 | 24:56:0201004:1806
1 | 32 | ТП-34 |  | 1983 |  |  |  |  | 2000 | 10 |  |  | 10 | 8 | [10 empty] | 10 | 4 |  | Постановление администрации №74 от 31.01.2002 | 1983 | 24:56:0201004:3208
1 | 33 | ТП-55 |  | 2012 |  |  |  |  | 1260 | 10 |  |  | 10 | 10 | [10 empty] | 10 | 6 |  | Постановление администрации №268 от 04.03.2016 | 2012 | 24:56:0202001:589
1 | 34 | ТП-2 |  | 1981 |  |  |  |  | 1260 | 10 |  |  | 10 | 8 | [10 empty] | 10 | 4 |  | Постановление администрации от 31.01.2002 № 74 | 1981 | 24:56:0202001:586
1 | 35 | ТП-33 |  | 1990 |  |  |  |  | 2000 | 10 |  |  | 10 | 8 | [10 empty] | 10 | 4 |  | Постановление администрации №74 от 31.01.2002 | 1990 | 24:56:0201005:1669
1 | 36 | ТП-36 |  | 1987 |  |  |  |  | 1260 | 10 |  |  | 10 | 10 | [10 empty] | 10 | 6 |  | Постановление администрации №74 от 31.01.2002 | 1987 | 24:56:0201005:1668
1 | 37 | ТП-37 |  | 1998 |  |  |  |  | 1260 | 10 |  |  | 10 | 8 | [10 empty] | 10 | 5 |  | Постановление администрации №74 от 31.01.2002 | 1998 | 24:56:0201005:1673
1 | 38 | ТП-38 |  | 1989 |  |  |  |  | 1260 | 10 |  |  | 10 | 8 | [10 empty] | 10 | 6 |  | Постановление администрации №74 от 31.01.2002 | 1989 | 24:56:0201005:1670
1 | 39 | ТП-39 |  | 1991 |  |  |  |  | 800 | 10 |  |  | 10 | 8 | [10 empty] | 10 | 6 |  | Постановление администрации №74 от 31.01.2002 | 1991 | 24:56:0201005:1671
1 | 40 | ТП-40 |  | 1992 |  |  |  |  | 800 | 10 |  |  | 10 | 8 | [10 empty] | 10 | 6 |  | Постановление администрации №74 от 31.01.2002 | 1992 | 24:56:0201005:1672
1 | 41 | ТП-48 |  | 2010 |  |  |  |  | 2000 | 10 |  |  | 10 | 10 | [10 empty] | 10 | 6 |  | Постановление администрации №268 от 04.03.2016 | 2010 | 24:56:0201005:1675
1 | 42 | ТП-27 |  | 1982 |  |  |  |  | 1260 | 10 |  |  | 10 | 9 | [10 empty] | 10 | 6 |  | Постановление администрации №74 от 31.01.2002 | 1982 | 24:56:0201006:1130
1 | 43 | ТП-28 |  | 1980 |  |  |  |  | 1260 | 10 |  |  | 10 | 8 | [10 empty] | 10 | 4 |  | Постановление администрации №74 от 31.01.2002 | 1980 | 24:56:0201006:1131
1 | 44 | ТП-29 |  | 1980 |  |  |  |  | 2000 | 10 |  |  | 10 | 8 | [10 empty] | 10 | 4 |  | Постановление администрации №74 от 31.01.2002 | 1980 | 24:56:0201006:1132
1 | 45 | ТП-30 |  | 1980 |  |  |  |  | 800 | 10 |  |  | 10 | 8 | [10 empty] | 10 | 4 |  | Постановление администрации №74 от 31.01.2002 | 1980 | 24:56:0201006:1135
1 | 46 | ТП-31 |  | 1992 |  |  |  |  | 800 | 10 |  |  | 10 | 8 | [10 empty] | 10 | 5 |  | Постановление администрации №74 от 31.01.2002 | 1992 | 24:56:0201006:1133
1 | 47 | ТП-32 |  | 1990 |  |  |  |  | 2000 | 10 |  |  | 10 | 8 | [10 empty] | 10 | 4 |  | Постановление администрации №74 от 31.01.2002 | 1990 | 24:56:0201006:1134
1 | 48 | ТП-47 |  | 2008 |  |  |  |  | 1260 | 10 |  |  | 10 | 10 | [10 empty] | 10 | 4 |  | Постановление администрации №268 от 04.03.2016 | 2008 | 24:56:0201006:1136
1 | 49 | ТП-42 |  | 1995 |  |  |  |  | 1260 | 10 |  |  | 10 | 10 | [10 empty] | 10 | 6 |  | Постановление администрации №268 от 04.03.2016 | 1995 | 24:56:0201007:1539
1 | 50 | ТП-43 |  | 1995 |  |  |  |  | 1260 | 10 |  |  | 10 | 9 | [10 empty] | 10 | 6 |  | Постановление администрации № 268 от 04.03.2016 | 1995 | 24:56:0201007:1538
1 | 51 | ТП-49 |  | 2008 |  |  |  |  | 800 | 10 |  |  | 10 | 10 | [10 empty] | 10 | 6 |  | Постановление администрации № 268 от 04.03.2017 | 2008 | 24:56:0201007:1537
1 | 52 | ТП-50 |  | 2010 |  |  |  |  | 1260 | 10 |  |  | 10 | 10 | [10 empty] | 10 | 6 |  | Постановление администрации № 268 от 04.03.2018 | 2010 | 24:56:0201007:1534
1 | 53 | ТП-50а |  | 2022 |  |  |  |  | 1260 | 10 |  |  | 10 | 10 | [10 empty] | 10 | 6 |  | Пост.Адм. №558 от 13.04.2022 | 2022 | 24:56:0201007:7081
1 | 54 | ТП-51 |  | 2010 |  |  |  |  | 1260 | 10 |  |  | 10 | 10 | [10 empty] | 10 | 6 |  | Постановление администрации №1776 от 30.10.2010 | 2010 | 24:56:0201007:7128
1 | 55 | ТП-52 |  | 2010 |  |  |  |  | 1260 | 10 |  |  | 10 | 10 | [10 empty] | 10 | 6 |  | Постановление администрации №1776 от 30.10.2010 | 2010 | 24:56:0201007:7129
1 | 56 | ТП-52а |  | 2015 |  |  |  |  | 2000 | 10 |  |  | 10 | 10 | [10 empty] | 10 | 6 |  | Постановление администрации №1807 от 24.11.2015 | 2015 | 24:56:0201007:2253
1 | 57 | ТП-53 |  | 2010 |  |  |  |  | 1260 | 10 |  |  | 10 | 10 | [10 empty] | 10 | 6 |  | Постановление администрации № 268 от 04.03.2016 | 2010 | 24:56:0201007:1535
1 | 58 | ТП-54 (РП-2) |  | 2010 |  |  |  |  | 3200 | 10 |  |  | 10 | 7 | [10 empty] | 10 | 4 |  | Постановление администрации № 268 от 04.03.2016 | 2010 | 24:56:0201007:1536
1 | 59 | ТП-56 |  | 2011 |  |  |  |  | 1260 | 10 |  |  | 10 | 10 | [10 empty] | 10 | 6 |  | Постановление администрации №294 от 01.03.2021 | 2011 | 24:56:0000000:4709
1 | 60 | ТП-57 |  | 2012 |  |  |  |  | 1260 | 10 |  |  | 10 | 10 | [10 empty] | 10 | 6 |  | Постановление администрации №294 от 01.03.2022 | 2012 | 24:56:0201008:36
1 | 61 | ТП-58 |  | 2012 |  |  |  |  | 1260 | 10 |  |  | 10 | 10 | [10 empty] | 10 | 6 |  | Постановление администрации №294 от 01.03.2023 | 2012 | 24:56:0201008:33
1 | 62 | ТП-59 |  | 2013 |  |  |  |  | 2000 | 10 |  |  | 10 | 10 | [10 empty] | 10 | 6 |  | Постановление администрации №209 от 11.02.2014 | 2013 | 24:56:0201008:1637
1 | 63 | ТП-60 |  | 2022 |  |  |  |  | 2000 | 10 |  |  | 10 | 10 | [10 empty] | 10 | 8 |  | Постановление администрации №580 от 15.04.2022 | 2022 | 24:56:0201008:5155
1 | 64 | ТП-61 |  | 2017 |  |  |  |  | 2000 | 10 |  |  | 10 | 10 | [10 empty] | 10 | 8 |  | Постановление администрации №1543 от 14.10.2022 | 2017 | 24:56:0201008:3471
1 | 65 | ТП-62 |  | 2013 |  |  |  |  | 2500 | 10 |  |  | 10 | 10 | [10 empty] | 10 | 6 |  | Постановление администрации №209 от 11.02.2014 | 2013 | 24:56:0201008:1636
1 | 66 | ТП-63 |  | 2013 |  |  |  |  | 2000 | 10 |  |  | 10 | 10 | [10 empty] | 10 | 6 |  | Постановление администрации №1104 от 25.07.2024 | 2013 | 24:56:0201008:764
1 | 67 | ТП-64 |  | 2016 |  |  |  |  | 2000 | 10 |  |  | 10 | 10 | [10 empty] | 10 | 6 |  | Постановление администрации №359 от 27.03.2018 | 2016 | 24:56:0201008:1961
1 | 68 | ТП-65 |  | 2015 |  |  |  |  | 2500 | 10 |  |  | 10 | 10 | [10 empty] | 10 | 6 |  | Постановление администрации №1815 от 27.11.2015 | 2015 | 24:56:0201011:375
1 | 69 | ТП-66 (РТП) |  | 2013 |  |  |  |  | 800 | 10 |  |  | 10 | 10 | [10 empty] | 10 | 8 |  | Пост. Адм. №1583 от 25.10.2015 | 2013 | 24:56:0201010:155
1 | 70 | ТП-67 |  | 2013 |  |  |  |  | 1260 | 10 |  |  | 10 | 10 | [10 empty] | 10 | 6 |  | Пост.Адм №1549 от 27.09.2019 | 2013 | 24:56:0201010:158
1 | 71 | ТП-68 | [6 empty] | 1260 | 10 |  |  | 10 | 8 | [10 empty] | 10 | 6 |  | Пост.адм. №416 от 21.03.2023 |  | 24:04:0301009:1444
1 | 72 | ТП-69 | [6 empty] | 1260 | 10 |  |  | 10 | 8 | [10 empty] | 10 | 6 |  | Пост.адм. №416 от 21.03.2023 |  | 24:04:0301009:1441
1 | 73 | ТП-70 | [6 empty] | 1260 | 10 |  |  | 10 | 8 | [10 empty] | 10 | 6 |  | Пост.адм. №416 от 21.03.2023 |  | 24:04:0301009:1442
1 | 74 | ТП-71 СНТ "Буревестник" | [6 empty] | 2000 | 10 |  |  | 10 | 8 | [10 empty] | 10 | 6 |  | Пост.адм. №569 от 21.04.2023 |  | 24:04:0301009:1448
1 | 75 | ТП-41 |  | 1994 |  |  |  |  | 2000 | 10 |  |  | 10 | 7 | [10 empty] | 10 | 7 |  | Постановление администрации от 08.04.2016 №452 | 1994 | 24:56:0202001:635
1 | 76 | ТП-45 |  | 2001 |  |  |  |  | 2000 | 10 |  |  | 10 | 8 | [10 empty] | 10 | 6 |  | Постановление №1171 от 12.08.2024 | 2001 | 24:04:0305001:16680
1 | Итого рабочие: |  | 76 | [5 empty] | 116300 |  |  |  |  | 659 | [11 empty] | 401
1 | Итого резервные:
1 | Однотрансформаторная ТП, КТП напряжением 1- 20 кВ
1 | 1 | ТП-46а СНТ "Ветеран" |  | 2022 |  |  |  |  | 400 | 10 |  |  | 10 | 4 | [10 empty] | 10 | 4 |  | Пост.адм. №1570 от 18.10.2024 |  | 24:04:0306001:2632
1 | 2 | ТП-46б СНТ "Ветеран" |  | 2022 |  |  |  |  | 630 | 10 |  |  | 10 | 4 | [10 empty] | 10 | 4 |  | Пост.адм. №208 от 13.02.2024 | 2001 | 24:04:0000000:17134
1 | 3 | ТП-46/В СНТ "Бирюса" |  | 2001 |  |  |  |  | 400 | 10 |  |  | 10 | 6 | [10 empty] | 10 | 6 |  | Выписка ЕГРН оприсвоении кадастрового номера от 04.08.2024 | 2001 | 24:04:0307001:5733
1 | 4 | ТП-1 СНТ "Енисей" №1 |  | 2022 |  |  |  |  | 400 | 10 |  |  | 10 | 4 | [10 empty] | 10 | 4 |  | Постановление администрации №1358 от 12.10.2023 | 2022 | 24:04:0000000:17121
1 | 5 | ТП-2 СНТ "Енисей" №2 |  | 2022 |  |  |  |  | 400 | 10 |  |  | 10 | 4 | [10 empty] | 10 | 4 |  | Постановление администрации №1358 от 12.10.2023 | 2022 | 24:04:0000000:17121
1 | 6 | ТП-3 СНТ "Енисей" №3 |  | 2022 |  |  |  |  | 400 | 10 |  |  | 10 | 4 | [10 empty] | 10 | 4 |  | Постановление администрации №1358 от 12.10.2023 | 2022 | 24:04:0000000:17121
1 | 7 | ТП-1б ГК "Линия" |  | 2022 |  |  |  |  | 630 | 10 |  |  | 10 | 8 | [10 empty] | 10 | 6 |  | Постановление администрации №1570 от 18.10.2022 | 2022 | 24:56:0000000:10154
1 | 8 | ТП-45/2 ДНТ "Березовая роща" |  | 2024 |  |  |  |  | 1000 | 10 |  |  | 10 | 4 | [10 empty] | 10 | 4 |  | Выписка ЕГРН оприсвоении кадастрового номера от 02.07.2024 | 2024 | 24:04:0305001:16670
1 | 9 | ТП-46г КТПС (МТС) |  | 2024 |  |  |  |  | 25 | 10 |  |  | 10 | 2 | [10 empty] | 10 | 2 |  | Выписка ЕГРН оприсвоении кадастрового номера от 22.05.2024 | 2024 | 24:04:0000000:17162
1 | 10 | ТП-46д ДНТ "Ягодка" |  | 2024 |  |  |  |  | 1000 | 10 |  |  | 10 | 4 | [10 empty] | 10 | 4 |  | ЕГРН от 14.08.2024 |  | 24:04:0000000:17177
1 | 11 | ТП-67А 12 м-н |  | 2023 |  |  |  |  | 630 | 10 |  |  | 10 | 4 | [10 empty] | 10 | 4 |  | Постановление № 1305 от 02.10.2023 | 2023 | 24:00:0000000:71401
1 | 12 | ТП-71А СОНТ "Победа" |  | 2023 |  |  |  |  | 1000 | 10 |  |  | 10 | 4 | [10 empty] | 10 | 4 |  | ЕГРН от 06.08.2024 | 2023 | 24:00:0000000:71500
1 | 13 | ТП-35Д |  | 2001 |  |  |  |  | 630 | 10 |  |  | 10 | 4 | [10 empty] | 10 | 4 |  | Постановление администрации № 1195 от 14.08.2024 |  | 24:56:0201011:1348
1 | 14 | ТП-44 |  | 2001 |  |  |  |  | 400 | 10 |  |  | 10 | 4 | [10 empty] | 10 | 4 |  | ЕГРН от 14.08.2024 |  | 24:56:0201011:1349
1 | 15 | ТП-67Б |  | 2024 |  |  |  |  | 1000 | 10 |  |  | 10 | 8 | [10 empty] | 10 | 6 |  | ЕГРН от 13.08.2024 |  | 24:04:0000000:17177
1 | 16 | ТП-67В |  | 2024 |  |  |  |  | 1000 | 10 |  |  | 10 | 8 | [10 empty] | 10 | 6 |  | ЕГРН от 13.08.2024 |  | 24:04:0000000:17177
1 | Итого рабочие: |  | 16 | [5 empty] | 9545 |  |  |  |  | 72 | [11 empty] | 66
1 | Итого резервные:
1 | Однотрансформаторные подстанции 35/0,4 кВ
1 | 1
1 | Итого рабочие:
1 | Итого резервные:
1 | РП напряжением 1-20 кВ (с учетом п. 3 Примечаний)
1 | 1 | РП-1 | 51308 | 1976 | [9 empty] | 52 |  | ВМГЭ-10-630 |  | 15 | [7 empty] | 2 |  | Постановление № 74 от 31.01.2002 |  | 24:56:0201004:1804
1 | 2 | РП-2 |  | 2010 | [9 empty] | 54 |  |  |  | 14 | [7 empty] | 4 |  | Постановление № 268 от 04.03.2016 |  | 24:56:0201007:1536
1 | Итого рабочие: | [12 empty] | 106 |  |  |  | 29 | [7 empty] | 6
1 | Итого резервные:
1 | ВСЕГО рабочие: | [12 empty] | 841 |  |  |  | 71 | [7 empty] | 473
1 | ВСЕГО резервные:
1
1
1
1 | *Примечания:
1 | 1. | Условные единицы "Силовые трансформаторы 1 - 20 кВ" определяются только для трансформаторов, используемых для собственных нужд подстанций 35 - 1150 кВ.
1 | 2. | Значения условных единиц по пп. "Масляные выключатели 1 - 20 кВ" и "Выключатели нагрузки 1 - 20 кВ" относятся к коммутационным аппаратам, установленным в распределительных устройствах 1 - 20 кВ подстанций 35 - 1150 кВ, ТП, КТП и РП 1 - 20 кВ, а также к секционирующим коммутационным аппаратам на линиях 1 - 20 кВ.
1 | 3. | Объем РП 1 - 20 кВ в условных единицах определяется по количеству установленных масляных выключателей и выключателей нагрузки . При установке в РП трансформаторов 1 - 20/0,4 кВ дополнительные объемы обслуживания определяются по разделам "Однотрансформаторная ТП, КТП напряжением 1- 20 кВ" и "Двухтрансформаторная ТП, КТП напряжением 1-20 кВ"
1 | 4. | Условные единицы относятся на уровень напряжения, соответствующий первичному напряжению только по пунктам Подстанции 35-1150 кВ и Силовые трансформаторы 35-1150кВ.
1 | 5. | Указываются реквизиты и наименование обосновывающего документа, в приложении к расчету прикладывается скан копия указанного документа
157845
[8 empty] | Для Критерий: | 151185 | кВА
Note on J91: Автор: 2*1000 в свидетельстве

## Воздушные
Приложение № 1
Таблица 2
Воздушные линии
МУП "Жилкомсервис" г. Сосновоборска на 2025 год
(сводные данные этой таблицы необходимо занести в таблицу П2.1 электронной ссылкой)
1 | № п/п | Инвентарный номер | Год ввода в эксплуатацию | Год последнего капитального ремонта | Наименование подключения | Номер фидера | Напряжение, кВ | Длина, км | Способ прокладки (одноцепн, двуцепн.) | Тип опоры (дерев., мет., ж/б. и т.д.) | Марка провода кабеля | *Документ, подтверждающий основания эксплуатации | Дата начала эксплуотации объекта
1 | Подключение к подстанции напряжением 110 -150 кВ
1 | 1 | 2 | 3 | 4 | 5 | 6 | 7 | 8 | 9 | 10 | 11 | 12 | 13
1 | 1 | 51215 | 1988 | 1997 | ПС "Узловая" - ПС "Автоград" | 1 | 110 | 1.2 | ВЛ-двухцепная | мет. | АС-185 | Постановление администрации № 74 от 31.01.2002 | 1988 | 24:00:0000000:6003 | 6.516
1 | 2 | 51215 | 1988 | 1997 | ПС "Узловая" - ПС "Автоград" | 2 | 110 | 1.2 | ВЛ-двухцепная | мет. | АС-185 | Постановление администрации № 74 от 31.01.2002 | 1988 | 24:00:0000000:6003
1 | Итого: | [6 empty] | 2.4
1 | 1 | 51215 | 1988 | 1997 | ПС "Узловая" - ПС "Автоград" | 1 | 110 | 2.058 | ВЛ-двухцепная | ж/б | АС-185 | Постановление администрации № 74 от 31.01.2002 | 1988 | 24:00:0000000:6003
1 | 1 | 51215 | 1988 | 1997 | ПС "Узловая" - ПС "Автоград" | 2 | 110 | 2.058 | ВЛ-двухцепная | ж/б | АС-185 | Постановление администрации № 74 от 31.01.2002 | 1988 | 24:00:0000000:6003
1 | 3 |  | 1990 |  | ПС"Автоград" - ТП-41 | 45 | 10 | 1.177 | одноцепная | ж/б | АС-70 | Постановление администрации №359 от 27.03.2018 | 1990 | 24:56:0201002:1218
1 | Итого: | [6 empty] | 5.293
1 | Подключение к подстанции напряжением 35 кВ
1 | 1 | 2 | 3 | 4 | 5 | 6 | 7 | 8 | 9 | 10 | 11 | 12 | 13
1 | 1 | [8 empty] | дерев.
1 | Итого:
1 | 1 | [8 empty] | мет.
1 | Итого:
1 | 1 | [8 empty] | ж/б
1 | Итого:
1 | Подключение к подстанции напряжением 1-20 кВ
1 | 1 | 2 | 3 | 4 | 5 | 6 | 7 | 8 | 9 | 10 | 11 | 12 | 13
1 |  |  | 1992 |  | ТП-46б - СНТ "Химик" |  | 0.4 | 1.513 | одноцепная | дерев. |  | Постановление администрации №1747 от 26.12.2023 | 1992 | 24:04:0306001:2634
1 |  |  | 2023 |  | ТП-46б - СНТ "Ветеран" |  | 0.4 | 11.98 | одноцепная | дерев. |  | Постановление администрации №208 от 13.02.2024 | 2023 | 24:04:0000000:17134
1 |  |  | 2023 |  | СНТ "Енисей" |  | 0.4 | 9.6 | одноцепная | дерев. |  | Постановление администрации №1358 от 12.10.2023 | 2023 | 24:04:0000000:17121
1 |  |  | 2024 |  | ТП-67Б, ТП-67В - урочище "Холевин ручей" | 1-11,1-13 | 0.4 | 21.299 | одноцепная | ж/б |  | ЕГРН от 13.08.2024 | 2024 | 24:04:0301008:5658
1 | Итого:
1 | 1 | [8 empty] | мет.
1 | 2
1 | Итого: | [6 empty] | 44.392
1 |  |  | 2024 |  | ДНТ "Березовая роща" |  | 0.4 | 0.7 |  | ж/б |  | Егрн от 07.08.2024 | 2024 | 24:04:0305001:16735
1 |  |  | 2022 |  | ЦОС - ТП СНТ "Ветеран" |  | 10 | 0.55 | одноцепная | ж/б |  | Постановление администрации №1570 от 18.10.2022 | 2022 | 24:04:0000000:17024
1 |  |  | 2022 |  | ТП-67а - 12а м-н |  | 10 | 0.325 | одноцепная | ж/б |  | Постановление администрации № 1196 от 14.08.2024, №1305 от 02.10.2023 | 2022 | 24:04:0000000:71401 В постановление ошибка - правильно ВЛ-10+ВЛ-0,4: 0,325+1,975=2,300
1 |  |  | 2023 |  | ТП-46б - СНТ "Ветеран" |  | 10 | 0.52 | одноцепная | ж/б |  | Постановление администрации №208 от 13.02.2024 | 2023 | 24:04:0000000:17134
1 |  |  | 2023 |  | ТП-46б - вышка МТС |  | 10 | 0.216 | одноцепная | ж/б |  | ЕГРН от 22.05.2024 |  | 24:04:0000000:17162
1 |  |  | 2023 |  | СНТ "Енисей" |  | 10 | 1 | одноцепная | ж/б |  | Постановление администрации №1358 от 12.10.2023 | 2023 | 24:04:0000000:17121
1 |  |  | 2024 |  | ТП-45 - ДНТ "Березовая роща" |  | 10 | 0.48 | одноцепная | ж/б |  | Постановление № 1105 от 25.07.2024 | 2024 | 24:04:0305001:16670
1 |  |  | 2024 |  | ТП-67А - ТП-67Б, ТП-67В урочище "Холевин ручей" |  | 10 | 2.17 | одноцепная | ж/б |  | ЕГРН от 13.08.2024 | 2024 | 24:04:0301008:5658
1 | Итого: | [6 empty] | 5.961
1 | Подключение к подстанции напряжением 35-0,4 кВ
1 | 1 | 2 | 3 | 4 | 5 | 6 | 7 | 8 | 9 | 10 | 11 | 12 | 13
1 | 1 | [8 empty] | дерев.
1 | 2
1 | …
1 | Итого:
1 | 1 | [8 empty] | мет.
1 | 2
1 | …
1 | Итого:
1 | 1 | [8 empty] | ж/б
1 | 2
1 | …
1 | Итого:
1 | Подключение к РП напряжением 1-20 кВ
1 | 1 | 2 | 3 | 4 | 5 | 6 | 7 | 8 | 9 | 10 | 11 | 12 | 13
1 | 1 | [8 empty] | дерев.
1 | 2
1 | …
1 | Итого:
1 | 1 | [8 empty] | мет.
1 | 2
1 | …
1 | Итого:
1 | 1 |  | 2022 |  | КТП-1, 2, 3 (ТП-68, 69, 70) - сети 30-31 м-нов | 1-7, 2-8 ТП-68, ТП-69, ТП-70 | 0.4 | 8.8 |  | ж/б |  | Постановление администрации №367 от 13.03.2024, 416 от 21.03.2023 | 2022 | 24:04:0301009:1445
1 | 2 |  | 2022 |  | ТП-67а - 12а м-н |  | 0.4 | 1.975 | одноцепная | ж/б |  | Постановление администрации №1195 от 14.08.2024, №1305 от 02.10.2023 | 2022 | 24:04:0000000:71401 В постановление ошибка - правильно ВЛ-10+ВЛ-0,4: 0,325+1,975=2,300
1 | 3 |  |  | 2013 | РТП - II очередь 12-го м-на |  | 0.4 | 1.016 |  | ж/б | АС-95 | Постановление администрации №1583 от 20.10.2015 | 2013 | 24:56:0201010:156
1 | 4 |  |  | 2006 | РП-3 - РП-4 ЦОС | 11 | 10 | 1.909 | одноцепная | ж/б | АС-95 | Постановление администрации №1178 от 31.10.2005; №1305 от 02.10.2023 | 2006 | 24:04:0000000:10670
1 | 5 |  |  | 2006 | РП-3 - РП-4 ЦОС | 12 | 10 | 3.795 | одноцепная | ж/б | АС-95 | Постановление администрации № 1195 от 14.08.2024,№1305 от 02.10.2023, №1178 от 31.10.2005 | 2006 | 24:04:0000000:10661
1 | Итого: | [6 empty] | 6.72
1
1
1 | 1. | Указываются реквизиты и наименование обосновывающего документа, в приложении к расчету прикладывается скан копия указанного документа
Note on I26: Ставят 2,513

## Кабельные
Приложение № 1
Таблица 3
Кабельные линии
МУП "Жилкомсервис" г. Сосновоборска на 2025 год
(сводные данные этой таблицы необходимо занести в таблицу П2.1 электронной ссылкой)
1 | № п/п | Инвентарный номер | Год ввода в эксплуатацию | Год последнего капитального ремонта | Наименование подключения | Номер фидера | Напряжение, кВ | Длина, км | Способ прокладки (одноцепной, двуцепной) | Марка провода кабеля | *Документ, подтверждающий основания эксплуатации | Дата начала эксплуотации объекта
1 | Подключение к подстанции напряжением 110 -150 кВ
1 | 1 | 2 | 3 | 4 | 5 | 6 | 7 | 8 | 9 | 10 | 11 | 12
1 | 1 | 51196 | 1986 |  | ПС"Автоград" - РП-1 (линия 1) | 34 | 10 | 2.496 | одноцепной | ААШВ (3х120) | Постановление администрации №1440 от 27.10.2023 | 1986 | 24:56:0000000:10171
1 | 2 | 51196 | 1986 |  | ПС"Автоград" - РП-1 (линия 2) | 23 | 10 | 2.494 | одноцепной | ААШВ (3х120) | Постановление администрации №1440 от 27.10.2023 | 1986 | 24:56:0000000:10170
1 | 3 | 5132303 | 2015 |  | ПС"Автоград" - РП-2 (линия 1) | 29 | 10 | 2.057 | одноцепной | ААШВ (3х120) | Постановление администрации №1440 от 27.10.2023 | 2015 | 24:56:0000000:10176
1 | 4 | 5132303 | 2015 |  | ПС"Автоград" - РП-2 (линия 2) | 49 | 10 | 2.057 | одноцепной | ААШВ (3х120) | Постановление администрации №1440 от 27.10.2023 | 2015 | 24:56:0000000:10175
1 | 5 | 5132303 | 2015 |  | ПС"Автоград" - РП-2 (линия 9) | 50 | 10 | 4.108 | одноцепной | ААШВ (3х120) | Постановление № 1051 от 17.07.2024 | 2015 | 24:56:0000000:10209
1 | 6 | 5132303 | 2002 |  | ПС"Автоград" - РП-2 (линия 5) | 33 | 10 | 2.054 | одноцепной | ААШВ (3х120) | Постановление №562 от 22.04.2024 | 2002 | 24:56:0000000:10200
1 | 7 | 5132303 | 2002 |  | ПС"Автоград" - РП-2 (линия 6) | 11 | 10 | 2.059 | одноцепной | ААШВ (3х120) | Постановление №562 от 22.04.2024 | 2002 | 24:56:0000000:10202
1 | 8 | 5132303 | 2002 |  | ПС"Автоград" - РП-2 (линия 7) | 20 | 10 | 2.057 | одноцепной | ААШВ (3х120) | Постановление №562 от 22.04.2024 | 2002 | 24:56:0000000:10199
1 | 9 | 5132303 | 2002 |  | ПС"Автоград" - РП-2 (линия 8) | 28 | 10 | 2.051 | одноцепной | ААШВ (3х120) | Постановление №562 от 22.04.2024 | 2002 | 24:56:0000000:10201
1 | 10 |  | 2013 |  | ПС"Автоград" - РП-5 РТП-12 мкр (ТП-66) (линия 1) | 35 | 10 | 0.76 | одноцепной | ААШВ (3х240) | Постановление администрации № 1155 от 25.08.23 | 2013 | 24:56:0000000:10160
1 | 11 |  | 2013 |  | ПС"Автоград" - РП-5 РТП-12 мкр (ТП-66) (линия 2) | 16 | 10 | 0.76 | одноцепной | ААШВ (3х240) | Постановление администрации № 1155 от 25.08.23 | 2013 | 24:56:0000000:10159
1 | 12 |  | 2023 |  | ПС "Автоград" - РП-4 | 22.31 | 10 | 12.984 | одноцепной |  | Постановление администрации № 310 от 05.03.2024 |  | 24:00:0000000:71464
1 | 13 | 51197 | 1986 |  | ПС"Автоград" - ТП-2 | 38 | 10 | 1.15 | одноцепной | ААБЛу (зх120) | Постановление администрации №1301 от 28.09.2023 | 1986 | 24:56:0000000:10164
1 | 14 | 5132302 | 1988 |  | ПС"Автоград" - ТП-27 | 19 | 10 | 0.82 | одноцепной | ААБ (3х120) | Постановление администрации №1440 от 27.10.2023 | 1988 | 24:56:0000000:10172
1 | 15 | 5132301 | 1988 |  | ПС"Автоград" - ТП-30 | 36 | 10 | 0.667 | одноцепной | ААБ (3х120) | Постановление администрации №1440 от 27.10.2023 | 1988 | 24:56:0000000:10173
1 | 16 |  | 2005 |  | ПС"Автоград" - ТП-41 | 21 | 10 | 1.115 | одноцепной | 1.115 | ЕГРН от 14.05.2024 | 2005 | 24:56:0000000:10207
1 | 17 | 5132305 | 1988 |  | ПС"Автоград" - ТП-44 | 41 | 10 | 0.453 | одноцепной | ААШВ (3х95) | Постановление администрации №1440 от 27.10.2023 | 1988 | 24:56:0000000:10166
1 | 18 |  | 2005 |  | ПС"Автоград" - ТП-45 | 37.17 | 10 | 3.4 | одноцепной |  | ЕГРН от 24.04.2024 | 2005 | 24:56:0000000:10206
1 | 19 |  | 2005 |  | ПС"Автоград" - ТП-46 | 25.4 | 10 | 4.166 | одноцепной |  | Постановление администрации №1023 от 09.07.2024 | 2005 | 24:56:0000000:10208
1 | 20 |  | 2012 |  | ПС"Автоград" - ТП-55 (2 линии) | 27.43 | 10 | 0.905 | одноцепной |  | Постановление администрации №1440 от 27.10.2023 | 2012 | 24:56:0000000:10167
1 | 21 | 5132307 | 2014 |  | ГПП-1 (яч. 44) - ТП-109 | 2 | 10 | 1.918 | одноцепной | ААШВ-10 (3х240) | Постановление администрации №1440 от 27.10.2023 | 2014 | 24:56:0000000:10179
1 | 22 | 5132307 | 2014 |  | ГПП-1 (яч. 53) - ТП-109 | 1 | 10 | 1.915 | одноцепной |  | Постановление администрации №1440 от 27.10.2023 | 2014 | 24:56:0000000:10168
1 | 23 | 5132308 | 2014 |  | ГПП-1 (яч. 41) - ТП-1-10-1 | 4 | 10 | 2.529 | одноцепной | ААШВ(3х95) | Постановление администрации №1440 от 27.10.2023 | 2014 | 24:56:0000000:10178
1 | 24 |  | 2024 |  | ГПП-2 - РП-1 | 12.17 | 10 | 5.318 | одноцепной |  | ЕГРН от 24.06.2024 | 2024 | 24:56:0000000:10210
1 | 25 |  | 2001 |  | ПС "Автоград" - ТП-35д ЖСК "Восток" | 1 | 10 | 0.096 | одноцепной |  | Постановление администрации №1175 от 12.08.2024 | 2001 | 24:56:0201011:1347
| 26 |  | 2024 |  | ПС "Автоград" - ТП 9-ого микрораййона |  | 10 | 5.436 | одноцепной |  | ЕГРН от 15.08.2024 | 2024 | 24:56:0000000:10218
| 27 |  | 2015 |  | ПС"Автоград" - РП-2 (линия 4) |  | 10 | 2.054 | одноцепной |  | Постановление администрации №1605 от 08.11.2024 | 2015 | 24:56:0000000:10205
1 | 28 |  | 2015 |  | ПС"Автоград" - РП-2 (линия 3) |  | 10 | 2.06 | одноцепной |  | Постановление администрации №1605 от 08.11.2024 | 2015 | 24:56:0000000:10204
1 | Итого: | [6 empty] | 69.939
1 | Подключение к подстанции напряжением 35 кВ
1 | 1 | 2 | 3 | 4 | 5 | 6 | 7 | 8 | 9 | 10 | 11 | 12
1 | 1
1 | 2
1 | 3
1 | Итого:
1 | Подключение к подстанции напряжением 1- 20 кВ
1 | 1 | 2 | 3 | 4 | 5 | 6 | 7 | 8 | 9 | 10 | 11 | 12
1 | 1 |  | 1980 |  | РП-1 - ТП-4 | 13 | 10 | 1 | одноцепной | ААБлу(3х150) | Постановление администрации №359 от 27.03.2018 | 1980 | 24:56:0000000:4921
1 | 2 |  | 2024 |  | РП-1 - ТП-14 | 3 | 10 | 0.613 | одноцепной |  | Постановление администрации №1175 от 12.08.2024 | 2024 | 24:56:0000000:10216
1 | 3 |  | 2010 |  | РП-1 - ТП-34 | 4 | 10 | 0.286 | одноцепной | ААБЛУ(3х150) | Постановление администрации №1175 от 12.08.2024 | 2010 | 24:56:0201004:3209
1 | 4 |  | 2014 |  | РП-2 -ТП-56 | 7.1 | 10 | 1.218 | одноцепной | ААШВ (3х185) | Постановление администрации №294 от 01.03.2021 | 2014 | 24:56:0000000:5494
1 | 5 |  | 2013 |  | РП-2 -ТП-64 | 2.5 | 10 | 0.68 | одноцепной | 2ААШВ (3х185) | Постановление администрации №294 от 01.03.2021 | 2013 | 24:56:0000000:5490
1 | 6 |  | 2020 |  | РП-5 - 31 мкр (КТП-1) | 5 | 10 | 0.24 | одноцепной |  | Постановление администрации №1155 от 25.08.23 | 2020 | 24:00:0000000:71365
1 | 7 |  | 2020 |  | РП-5 - 31 мкр (КТП-1) | 7 | 10 | 0.85 | одноцепной |  | Постановление администрации №1155 от 25.08.23 | 2020 | 24:00:0000000:71364
1 | 8 |  | 1985 |  | ТП-14 - ТП 1-10-1 | 1 | 10 | 0.678 | одноцепной |  | Постановление администрации №359 от 27.03.2018 | 1985 | 24:56:0000000:4921
1 | 9 |  | 2001 |  | ТП-41 - ТП-2 | 8 | 10 | 0.36 | одноцепной | ААБЛ (3х120) | Постановление администрации №1301 от 28.09.2023 | 2001 | 24:56:0202001:2882
1 | 10 |  | 2001 |  | ТП-41 - ТП-2 | 9 | 10 | 0.9 | одноцепной | ААБЛ (3х120) | Постановление администрации №359 от 27.03.2018 | 2001 | 24:56:0000000:4920
1 | 11 |  | 2013 |  | ТП-41 - ТП-66 (РТП) | 12 | 10 | 1.312 | одноцепной |  | Постановление администрации №1583 от 20.10.2015 | 2013 | 24:56:0000000:5561
1 | 12 |  | 2013 |  | ТП-55 - ТП-65 (2 линии) | 3 | 10 | 0.778 | одноцепной | ААБЛ (3х240) | Постановление администрации №1484 от 08.11.2023 | 2013 | 24:56:0000000:10165
1 | 13 | 5130101 | 1974 |  | ТП-6 - ТП-5 | 5 | 10 | 0.193 | одноцепной | ААШВ(3х120) | Постановление администрации №887 от 03.07.2018; №74 от 31.01.2002 | 1974 | 24:56:0000000:10127
1 | 14 | 5130001 | 1976 |  | ТП-5 - ТП-4 | 1 | 10 | 0.159 | одноцепной | ААШВ(3х120) | Постановление администрации №887 от 03.07.2018; №74 от 31.01.2002 | 1976 | 24:56:0000000:10127
1 | 15 | 5132310 | 1985 |  | ТП-4 - ТП-109 | 6 | 10 | 0.66 | одноцепной | ААШВ(3х120) | Постановление администрации №359 от 27.03.2018 | 1985 | 24:56:0000000:4916 | 2.818
1 | 16 | 5132310 | 1985 |  | ТП-4 - ТП-109 | 7 | 10 | 0.66 | одноцепной | ААШВ(3х120) | Постановление администрации №1572 от 27.03.2023 | 1985 | 24:56:0000000:4916
1 | 17 |  | 1985 |  | ТП-109 - ТП-9 | 5 | 10 | 0.749 | одноцепной |  | Постановление администрации №359 от 27.03.2018 | 1985 | 24:56:0000000:4916
1 | 18 |  | 1985 |  | ТП-109 -ТП-9 | 6 | 10 | 0.749 | одноцепной |  | Постановление администрации №1572 от 27.03.2023 | 1985 | 24:56:0000000:4916
1 | 19 | 5130301 | 1976 |  | ТП-7 - ТП-15 | 6 | 10 | 0.4 | одноцепной | ААШВ(3х95) | Постановление администрации №887 от 03.07.2018; №74 от 31.01.2002 | 1976 | 24:56:0000000:10127
1 | 20 | 5130201 | 1974 |  | ТП-6 - ТП-3 | 8 | 10 | 0.69 | одноцепной | ААШВ(3х120) | Постановление администрации №887 от 03.07.2018; №74 от 31.01.2002 | 1974 | 24:56:0000000:10127
1 | 21 | 5130401 | 1976 |  | ТП-8 - ТП-9 | 2 | 10 | 0.197 | одноцепной | ААШВ(3х95) | Постановление администрации №887 от 03.07.2018; №74 от 31.01.2002 | 1976 | 24:56:0000000:10127
1 | 22 | 5130401 | 1976 |  | ТП-8 - ТП-9 | 5 | 10 | 0.198 | одноцепной | ААШВ(3х95) | Постановление администрации № 1570 от 28.11.2023 | 1976 | 24:56:0000000:10127
1 | 23 | 5130501 | 1978 |  | ТП-9 - ТП-3 | 6 | 10 | 0.502 | одноцепной | ААБ(3х95) | Постановление администрации №887 от 03.07.2018; №74 от 31.01.2002 | 1978 | 24:56:0000000:10127
1 | 24 |  | 2001 |  | ТП-9 - ТП-9а | 7 | 10 | 0.566 | одноцепной |  | Постановление администрации №1177 от 12.08.2024 | 2001 | 24:56:0000000:10127
1 | 25 |  | 2022 |  | ТП-1Б ГК "Линия" 2 часть | 10 | 10 | 0.433 | одноцепной |  | Постановление администрации №1570 от 18.10.2022 | 2022 | 24:56:0000000:10154
1 | 26 |  | 2022 |  | ТП-1Б ГК "Линия" 1 часть | 10 | 10 | 0.081 | одноцепной |  | Постановление администрации №961 от 19.07.2023 | 2022 | 24:56:0201002:2701
1 | 27 | 5131401 | 1977 |  | ТП-1 - ТП-19 | 3 | 10 | 0.306 | одноцепной | ААШВ (3х95) | Постановление администрации №816 от 21.06.2018; №74 от 31.01.2002 | 1977 | 24:56:0000000:10128
1 | 28 | 5132502 | 1985 |  | ТП-1 - ТП-18 | 4 | 10 | 0.175 | одноцепной | ААШВ(3х95) | Постановление администрации №816 от 21.06.2018; №74 от 31.01.2002 | 1985 | 24:56:0000000:10128
1 | 29 | 5132201 | 1985 |  | ТП-1 - ТП-34 | 7 | 10 | 0.938 | одноцепной | ААБ(3х120) | Постановление администрации №816 от 21.06.2018; №74 от 31.01.2002 | 1985 | 24:56:0000000:10128
1 | 30 | 5132901 | 1980 |  | ТП-18 - ТП-14 | 6 | 10 | 0.169 | одноцепной | МШВ(3х95) | Постановление администрации №816 от 21.06.2018; №74 от 31.01.2002 | 1980 | 24:56:0000000:10128
1 | 31 | 5131101 | 1980 |  | ТП-15 - ТП-16 | 5 | 10 | 0.621 | одноцепной | ААШВ(3х120) | Постановление администрации №816 от 21.06.2018; №74 от 31.01.2002 | 1980 | 24:56:0000000:10128
1 | 32 |  | 1980 |  | ТП-16 - ТП-14 | 8 | 10 | 0.54 | одноцепной |  | Постановление администрации №359 от 27.03.2018 | 1980 | 24:56:0000000:4921
1 | 33 | 5131601 | 1980 |  | ТП-24 - ТП-23 | 6 | 10 | 0.251 | одноцепной | ААБ(3х95) | Постановление администрации №1366 от 11.10.2018; №74 от 31.01.2002 | 1980 | 24:56:0000000:10129
1 | 34 | 5132356 | 1985 |  | ТП-26 - ТП-24 | 4 | 10 | 0.177 | одноцепной | ААБ(3х95) | Постановление администрации №1366 от 11.10.2018; №74 от 31.01.2002 | 1985 | 24:56:0000000:10129
1 | 35 | 51315 | 1980 |  | ТП-23 - ТП-25 | 6 | 10 | 0.232 | одноцепной | ААБ(3х95) | Постановление администрации №1366 от 11.10.2018; №74 от 31.01.2002 | 1980 | 24:56:0000000:10129
1 | 36 | 5132601 | 1982 |  | ТП-21 - ТП-25 | 6 | 10 | 0.163 | одноцепной | ААБ(3х95) | Постановление администрации №1366 от 11.10.2018; №74 от 31.01.2002 | 1982 | 24:56:0000000:10129
1 | 37 | 5131301 | 1980 |  | ТП-17 - ТП-21 | 2 | 10 | 0.168 | одноцепной | ААБ(3х120) | Постановление администрации №1366 от 11.10.2018; №74 от 31.01.2002 | 1980 | 24:56:0000000:10129
1 | 38 | 5133001 | 1981 |  | ТП-20 - ТП-19 | 5 | 10 | 0.386 | одноцепной | ААШВ(3х120) | Постановление администрации №1366 от 11.10.2018; №74 от 31.01.2002 | 1981 | 24:56:0000000:10129
1 | 39 |  | 1981 |  | ТП-22 - ТП-17 | 6 | 10 | 0.56 | одноцепной |  | Постановление администрации №359 от 27.03.2018 | 1981 | 24:56:0000000:4918
1 | 40 | 5117006 | 1991 |  | РП-1 - ТП-1-10-1 КНС Труда 24 | 10 | 10 | 1.575 | одноцепной | ААШВ(3х95) | Постановление Администрации №1384 от 17.10.2018; №74 31.01.2002 | 1991 | 24:56:0000000:10131
1 | 41 | 5117004 | 1991 |  | РП-1 - ТП-20 | 8 | 10 | 0.598 | одноцепной | ААШВ(3х120) | Постановление Администрации №1384 от 17.10.2018; №74 31.01.2002 | 1991 | 24:56:0000000:10131
1 | 42 | 5117001 | 1976 |  | РП-1 - ТП-22 | 21 | 10 | 0.522 | одноцепной | ААБ(3х95) | Постановление Администрации №1384 от 17.10.2018; №74 31.01.2002 | 1976 | 24:56:0000000:10131
1 | 43 | 5133301 | 1983 |  | ТП-34 - ТП-26 | 6 | 10 | 0.769 | одноцепной | ААБ(3х120) | Постановление Администрации №1384 от 17.10.2018; №74 31.01.2002 | 1983 | 24:56:0000000:10131
1 | 44 | 5117005 | 1991 |  | РП-1 - ТП-7 | 17 | 10 | 0.304 | одноцепной | ААШВ(3х95) | Постановление Администрации №1384 от 17.10.2018; №74 31.01.2002 | 1991 | 24:56:0000000:10131
1 | 45 | 5117012 | 1991 |  | РП-1 -ТП-12 | 9 | 10 | 0.31 | одноцепной | ААШВ(3х120) | Постановление Администрации №1384 от 17.10.2018; №74 31.01.2002 | 1991 | 24:56:0000000:10131
1 | 46 | 51171 | 1991 |  | РП-1 -ТП-38 | 6 | 10 | 0.946 | одноцепной | ААШВ(3х120) | Постановление Администрации №1384 от 17.10.2018; №74 31.01.2002 | 1991 | 24:56:0000000:10131
1 | 47 | 51170 | 1991 |  | РП-1 - ТП-33 | 18 | 10 | 0.691 | одноцепной | ААБЛУ(3х95) | Постановление Администрации №1384 от 17.10.2018; №74 31.01.2002 | 1991 | 24:56:0000000:10131
1 | 48 |  | 1991 |  | ТП-1 - ТП-34 |  | 10 | 0.315 | одноцепной | ААБ (3х120) | Постановление администрации №1336 от 05.10.2023 | 1991
1 | 49 | 5130701 | 1975 |  | ТП-12 - ТП-13 | 2 | 10 | 0.471 | одноцепной | ААШВ(3х120) | Постановление Администрации №1384 от 17.10.2018; №74 31.01.2002 | 1975 | 24:56:0000000:10131
1 | 50 | 5130901 | 1975 |  | ТП-13 - ТП-10 | 2 | 10 | 0.208 | одноцепной | ААШВ(3х95) | Постановление Администрации №1384 от 17.10.2018; №74 31.01.2002 | 1975 | 24:56:0000000:10131
1 | 51 | 5133601 | 1980 |  | ТП-3 - ТП-27 | 2 | 10 | 0.896 | одноцепной | ААШВ(3х120) | Постановление Администрации №1384 от 17.10.2018; №74 31.01.2002 | 1980 | 24:56:0000000:10131
1 | 52 |  | 2024 |  | ТП-3 - ТП-3а | 10 | 10 | 0.154 | одноцепной |  | Постановление администрации №1175 от 12.08.2024 | 2024 | 24:56:0000000:10216
1 | 53 | 5130401 | 1975 |  | ТП-10 - ТП-8 | 2 | 10 | 0.41 | одноцепной | ААШВ(3х95) | Постановление Администрации №1384 от 17.10.2018; №74 31.01.2002 | 1975 | 24:56:0000000:10131
1 | 54 |  | 1989 |  | ТП-40 - ТП-48 | 9 | 10 | 0.156 | одноцепной | АСБл (3х120) | Постановление Администрации №831 от 09.07.2021 | 1989 | 24:56:0201005:1844
1 | 55 |  | 1989 |  | ТП-40 - ТП-48 | 10 | 10 | 0.156 | одноцепной | АСБл (3х120) | Постановление Администрации №831 от 09.07.2021 | 1989 | 24:56:0201005:1844
1 | 56 |  | 1989 |  | ТП-33 - ТП-39 | 4 | 10 | 0.26 | одноцепной | ААШВ (3х120) | Постановление Администрации №1384 от 17.10.2018 | 1989 | 24:56:0201005:3348
1 | 57 |  | 1989 |  | ТП-38 - ТП-36 | 5 | 10 | 0.16 | одноцепной | ААШВ (3х120) | Постановление Администрации №1384 от 17.10.2018 | 1989 | 24:56:0201005:3348
1 | 58 |  | 1989 |  | ТП-39 - ТП-40 | 3 | 10 | 0.148 | одноцепной | ААБл (3х120) | Постановление администрации №1440 от 27.10.2023 | 1989 | 24:56:0201003:3243
1 | 59 |  | 1989 |  | ТП-37 - ТП-48 | 5 | 10 | 0.253 | одноцепной | ААБл (3х120) | Постановление администрации №1175 от 12.08.2024 | 1989 | 24:56:0000000:10216
1 | 60 |  | 1989 |  | ТП-36 - ТП-37 | 5 | 10 | 0.082 | одноцепной | ААШв (3х120) | Постановление администрации №359 от 27.03.2018 | 1989 | 24:56:0000000:4919
1 | 61 |  | 1989 |  | ТП-36-ТП-37 | 6 | 10 | 0.083 | одноцепной | ААШВ (3х120) | Постановление администрации №359 от 27.03.2018 | 1989 | 24:56:0000000:4919
1 | 62 |  | 1989 |  | ТП-36 - ТП-24 | 3 | 10 | 0.87 | одноцепной | ААШВ (3х120) | Постановление администрации №359 от 27.03.2018 | 1989 | 24:56:0000000:4919
1 | 63 | 5131801 | 1990 |  | ТП-27 - ТП-32 | 7 | 10 | 0.332 | одноцепной | ААШВ(3х120) | Постановление администрации. от 31.01.2002 № 74 № 455 от 08.04.2016 | 1990 | 24:56:0000000:124
1 | 64 |  | 2008 |  | ТП-28 - ТП-47 | 7 | 10 | 0.114 | одноцепной |  | Постановление администрации №831 от 09.07.2021 | 2008 | 24:56:0201006:1263
1 | 65 |  | 2008 |  | ТП-28 - ТП-47 | 8 | 10 | 0.114 | одноцепной |  | Постановление администрации №831 от 09.07.2021 | 2008 | 24:56:0201006:1263
1 | 66 | 5132001 | 1980 |  | ТП-30 - ТП-29 | 5 | 10 | 0.27 | одноцепной | ААБ(3х120) | Постановление администрации от 31.01.2002 № 74 № 455 от 08.04.2016 | 1980 | 24:56:0000000:124
1 | 67 | 5133201 | 1980 |  | ТП-29 -ТП-31 | 6 | 10 | 0.252 | одноцепной | ААБ(3х120) | Постановление администрации от 31.01.2002 № 74 № 455 от 08.04.2016 | 1980 | 24:56:0000000:124
1 | 68 | 5132101 | 1992 |  | ТП-31 - ТП-28 | 4 | 10 | 0.421 | одноцепной | ААБ(3х120) | Постановление администрации от 31.01.2002 № 74 № 455 от 08.04.2016 | 1992 | 24:56:0000000:124
1 | 69 | 5132401 | 1990 |  | ТП-32 - ТП-28 | 4 | 10 | 0.356 | одноцепной | ААШВ(3х120) | Постановление администрации от 31.01.2002 № 74 № 455 от 08.04.2016 | 1990 | 24:56:0000000:124
1 | 70 |  | 2008 |  | РП-2 - ТП-43 | 3 | 10 | 0.205 | одноцепной | ААШВ (3х95) | Постановление №1003 от 04.07.2024 | 2008 | 24:56:0201007:7118
1 | 71 |  | 2008 |  | РП-2 - ТП-43 | 6 | 10 | 0.205 | одноцепной | ААШВ (3х95) | Постановление №1003 от 04.07.2024 | 2008 | 24:56:0201007:7118
1 | 72 |  | 2008 |  | РП-2 - ТП-52 | 1 | 10 | 0.195 | одноцепной |  | Постановление №1003 от 04.07.2024 | 2008 | 24:56:0201007:7124
1 | 73 |  | 2008 |  | РП-2 - ТП-52 | 4 | 10 | 0.195 | одноцепной |  | Постановление №1003 от 04.07.2024 | 2008 | 24:56:0201007:7124
1 | 74 |  | 2008 |  | ТП-42 - ТП-49 | 4 | 10 | 0.167 | одноцепной |  | Постановление администрации № 831 от 09.07.2021, № 1033 от 10.07.2024 | 2008 | 24:56:0201007:1884
1 | 75 |  | 2008 |  | ТП-42 - ТП-49 | 5 | 10 | 0.167 | одноцепной |  | Постановление администрации № 831 от 09.07.2021, № 1033 от 10.07.2024 | 2008 | 24:56:0201007:1884
1 | 76 |  | 2008 |  | ТП-43 - ТП-42 | 3 | 10 | 0.098 | одноцепной |  | Постановление администрации № 1033 от 10.07.2024 | 2008 | 24:56:0201007:7120
1 | 77 |  | 2008 |  | ТП-43 - ТП-42 | 4 | 10 | 0.098 | одноцепной |  | Постановление администрации № 1033 от 10.07.2024 | 2008 | 24:56:0201007:7120
1 | 78 |  | 2008 |  | ТП-49 -ТП-53 | 1 | 10 | 0.064 | одноцепной |  | Постановление администрации № 831 от 09.07.2021, № 1033 от 10.07.2024 | 2008 | 24:56:0201007:1884
1 | 79 |  | 2008 |  | ТП-49 -ТП-53 | 2 | 10 | 0.064 | одноцепной |  | Постановление администрации № 831 от 09.07.2021, № 1033 от 10.07.2024 | 2008 | 24:56:0201007:1884
1 | 80 |  | 2011 |  | ТП-42 - ТП-53 | 3 | 10 | 0.405 | одноцепной |  | Постановление администрации №1484 от 08.11.2023 | 2011 | 24:56:0201007:7090
1 | 81 |  | 2022 |  | ТП-50 - ТП-52а | 6 | 10 | 0.64 | одноцепной | ААШВу (3х120) | Постановление №1003 от 04.07.2024 | 2022 | 24:56:0201007:7121
1 | 82 |  | 2022 |  | ТП-50 - ТП-50а | 5 | 10 | 0.124 | одноцепной |  | Постановление администрации №1177 от 12.08.2024 | 2022 | 24:00:0000000:71496
1 | 83 |  | 2022 |  | ТП-50а - ТП-51 | 3 | 10 | 0.13 | одноцепной | ААШВу (3х120) | Постановление №1003 от 04.07.2024 | 2022 | 24:56:0201007:7123
1 | 84 |  | 2022 |  | ТП-50а - ТП-51 | 4 | 10 | 0.13 | одноцепной | ААШВу (3х120) | Постановление №1003 от 04.07.2024 | 2022 | 24:56:0201007:7123
1 | 85 |  | 2022 |  | ТП-51 - ТП-52а | 3 | 10 | 0.15 | одноцепной | ААШВу (3х120) | Постановление №1003 от 04.07.2024 | 2022 | 24:56:0201007:7119
1 | 86 |  | 2022 |  | ТП-51 - ТП-52а | 4 | 10 | 0.15 | одноцепной | ААШВу (3х120) | Постановление №1003 от 04.07.2024 | 2022 | 24:56:0201007:7119
1 | 87 |  | 2022 |  | ТП-52 - ТП-52а | 4 | 10 | 0.25 | одноцепной | ААБЛ (3х120) | Постановление №1003 от 04.07.2024 | 2022 | 24:56:0201007:7125
1 | 88 |  | 2022 |  | ТП-52 - ТП-52а | 5 | 10 | 0.25 | одноцепной | ААБЛ (3х120) | Постановление №1003 от 04.07.2024 | 2022 | 24:56:0201007:7125
1 | 89 |  | 2022 |  | ТП-53 - ТП-50 | 5 | 10 | 0.15 | одноцепной | ААШВу (3х120) | Постановление №1003 от 04.07.2024 | 2022 | 24:56:0201007:7122
1 | 90 |  | 2022 |  | ТП-53 - ТП-50 | 6 | 10 | 0.15 | одноцепной | ААШВу (3х120) | Постановление №1003 от 04.07.2024 | 2022 | 24:56:0201007:7122
1 | 91 |  | 2014 |  | ТП-64 - ТП-63 | 5 | 10 | 0.144 | одноцепной |  | Постановление №1003 от 04.07.2024 | 2014 | 24:56:0201008:5714
1 | 92 |  | 2014 |  | ТП-64 - ТП-63 | 6 | 10 | 0.144 | одноцепной |  | Постановление №1003 от 04.07.2024 | 2014 | 24:56:0201008:5714
1 | 93 |  | 2014 |  | ТП-63 - ТП-62 | 1 | 10 | 0.284 | одноцепной | ААШВ (3х185) | Постановление администрации №1484 от 08.11.2023 | 2014 | 24:56:0201008:5297
1 | 94 |  | 2014 |  | ТП-63 - ТП-62 | 2 | 10 |  | одноцепной | ААШВ (3х185) | Постановление администрации №1484 от 08.11.2023 | 2014 | 24:56:0201008:5297
1 | 95 |  | 2014 |  | ТП-62 - ТП-61 | 1 | 10 | 0.136 | одноцепной | ААШВ (3х185) | Постановление администрации №1484 от 08.11.2023 | 2014 | 24:56:0201008:5712
1 | 96 |  | 2014 |  | ТП-62 - ТП-61 | 2 | 10 | 0.136 | одноцепной |  | Постановление администрации №1484 от 08.11.2023 | 2014 | 24:56:0201008:5712
1 | 97 |  | 2014 |  | ТП-61 - ТП-60 | 3 | 10 | 0.12 | одноцепной |  | Постановление №1003 от 04.07.2024 | 2014 | 24:56:0201008:5713
1 | 98 |  | 2014 |  | ТП-61 - ТП-60 | 4 | 10 | 0.12 | одноцепной |  | Постановление №1003 от 04.07.2024 | 2014 | 24:56:0201008:5713
1 | 99 |  | 2014 |  | ТП-60 - ТП-59 | 6 | 10 | 0.195 | одноцепной |  | Постановление №1003 от 04.07.2024 | 2014 | 24:56:0201008:5715
1 | 100 |  | 2014 |  | ТП-60 - ТП-59 | 5 | 10 | 0.195 | одноцепной |  | Постановление №1003 от 04.07.2024 | 2014 | 24:56:0201008:5715
1 | 101 |  | 2014 |  | ТП-59 - ТП-58 | 1 | 10 | 0.235 | одноцепной | ААШВ (3х185) | Постановление администрации №294 от 01.03.2021 | 2014 | 24:56:0201008:885
1 | 102 |  | 2014 |  | ТП-59 - ТП-58 | 2 | 10 | 0.235 | одноцепной | ААШВ (3х185) | Постановление администрации №294 от 01.03.2021 | 2014 | 24:56:0201008:885
1 | 103 |  | 2014 |  | ТП-58 - ТП-57 | 1 | 10 | 0.17 | одноцепной | ААШВ (3х185) | Постановление администрации №294 от 01.03.2022 | 2014 | 24:56:0201008:878
1 | 104 |  | 2014 |  | ТП-58 - ТП-57 | 2 | 10 | 0.17 | одноцепной | ААШВ (3х185) | Постановление администрации №294 от 01.03.2022 | 2014 | 24:56:0201008:878
1 | 105 |  | 2014 |  | ТП-57 - ТП-56 | 1 | 10 | 0.296 | одноцепной | ААШВ (3х185) | Постановление администрации №294 от 01.03.2022 | 2014 | 24:56:0201008:879
1 | 106 |  | 2014 |  | ТП-57 - ТП-56 | 2 | 10 |  | одноцепной | ААШВ (3х185) | Постановление администрации №294 от 01.03.2022 | 2014 | 24:56:0201008:879
1 | 107 |  | 2013 |  | ТП-66 (РТП) - ТП-67 | 1 | 10 | 0.497 | одноцепной | ААБл (3х95) | Постановление администрации №1549 от29.09.2019 | 2013 | 24:56:0201010:159
1 | 108 |  | 2022 |  | КТП -1, 2, 3 (ТП-68, ТП-69, ТП-70) - сети 10 кВ 30-31 мкрн | 1.2 | 10 | 6.82 | одноцепной |  | Постановление администрации №367 от 13.03.2024 | 2022 | 24:00:0000000:71395
1 | 109 |  | 2001 |  | РП-4 - ТП-46В СНТ "Бирюса" | 22 | 10 | 0.298 | одноцепной |  | постановление администрации №1156 от 25.08.2023 | 2001 | 24:04:0307001:5733 | В выписке допущена ошибка - по факту КЛ
1 | 110 |  | 2023 |  | ТП-46 - РП-4 | 1 | 10 | 4.34 | одноцепной |  | постановление№ 1069 от 17.07.2024 (изм. длины) № 310 от 05.03.2024 ЕГРН изм. от 05.07.2024 | 2023 | 24:00:0000000:71464
1 | 111 |  | 2023 |  | ТП-71 - ТП-71А НОТ "Дружба", СОНТ "Победа" | 7 | 10 | 1.58 | одноцепной |  | Постановление администрации №1172 от 12.08.2024 | 2023 | 24:00:0000000:71500
1 | 112 |  | 2024 |  | ТП-67А - ТП-67Б, ТП-67В "Холевин ручей" | 9 | 10 | 0.088 | одноцепной |  | ЕГРН от 13.08.2024 | 2024 | 24:04:0301008:5658
1 | 113 |  | 2024 |  | опора № 17 Ф-46/1 - ТП-46д ДНТ "Ягодка" | 17 | 10 | 0.303 | одноцепной |  | ЕГРН от 14.08.2024 | 2024 | 24:04:0000000:17177
1 |  | Итого: | [5 empty] | 52.527
1 | 1 |  | 2012 |  | ТП-41 - городское кладбище | 5 | 0.4 | 1.617 | одноцепной |  | Постановление администрации №1635 от 12.12.2023 | 2012 | 24:56:0000000:71392
1 | 2 |  | 2023 |  | ТП-109 - ВРУ "Зал ФОК" | 3 | 0.4 | 0.205 | одноцепной | АВбШв (4х240) | Постановление администрации № 89 от 24.01.2024 | 2023 | 24:56:0203001:3284
1 | 3 |  | 2023 |  | ТП-109 - ВРУ "Зал ФОК" | 6 | 0.4 | 0.205 | одноцепной | АВбШв (4х240) | Постановление администрации № 89 от 24.01.2024 | 2023 | 24:56:0203001:3283
1 | 4 | 5134101 | 1981 |  | ТП-109 - Производственное здание Труда 3а | 2 | 0.4 | 0.257 | одноцепной | ААШВ(3х150+1х50) | Постановление администрации №887 от 03.07.2018; №74 от 31.01.2002 | 1981 | 24:56:0000000:10212
1 | 5 | 5134101 | 1981 |  | ТП-109 - Производственное здание Труда 3а | 7 | 0.4 | 0.257 | одноцепной | ААШВ(3х150+1х50) | Постановление администрации № 1570 от 28.11.2023 | 1981 | 24:56:0000000:10212
1 | 6 | 5134102 | 1981 |  | ТП-109 - Стадион Торпедо Труда 4 | 4 | 0.4 | 0.15 | одноцепной | АВВГ(3х95+1х50) | Постановление администрации №887 от 03.07.2018; №74 от 31.01.2002 | 1981 | 24:56:0000000:10212
1 | 7 | 5134102 | 1981 |  | ТП-109 - Стадион Торпедо Труда 4 | 8 | 0.4 | 0.15 | одноцепной | АВВГ(3х95+1х50) | Постановление администрации № 1570 от 28.11.2023 | 1981 | 24:56:0000000:10212
1 | 8 |  | 2001 |  | ТП-109 - Освещение стадиона | 11 | 0.4 | 0.488 | одноцепной |  | Постановление администрации №1177 от 12.08.2024 | 2001 | 24:56:0000000:10212
1 | 9 |  | 2001 |  | ТП-109 - Освещение стадиона | 12 | 0.4 | 0.488 | одноцепной |  | Постановление администрации №1177 от 12.08.2024 | 2001 | 24:56:0000000:10212
1 | 10 |  |  |  | ТП-109 - Гаражи Голубничий | 1 | 0.4 | 0.094 | одноцепной |  | Постановление администрации №1177 от 12.08.2024 |  | 24:56:0000000:10212
1 | 11 |  | 2001 |  | ТП-109 - Освещение Хоккейной коробки | 9 | 0.4 | 0.488 | одноцепной |  | Постановление администрации №1177 от 12.08.2024 | 2001 | 24:56:0000000:10212
1 | 12 | 51130 | 1976 |  | ТП-4 - ВРУ Л.Комсомола 1 | 7 | 0.4 | 0.021 | одноцепной | ААШВ(3х120+1х50) | Постановление администрации №887 от 03.07.2018; №74 от 31.01.2002 | 1976 | 24:56:0000000:10127
1 | 13 | 51130 | 1976 |  | ТП-4 - ВРУ Л.Комсомола 1 | 3 | 0.4 | 0.021 | одноцепной | ААШВ(3х120+1х50) | Постановление администрации № 1570 от 28.11.2023 | 1976 | 24:56:0000000:10127
1 | 14 | 51133 | 1976 |  | ТП-4 - ВРУ Л.Комсомола 3 | 8 | 0.4 | 0.066 | одноцепной | ААШВ(3х120+1х50) | Постановление администрации №887 от 03.07.2018; №74 от 31.01.2002 | 1976 | 24:56:0000000:10127
1 | 15 | 51133 | 1976 |  | ТП-4 - ВРУ Л.Комсомола 3 | 4 | 0.4 | 0.066 | одноцепной | ААШВ(3х120+1х50) | Постановление администрации № 1570 от 28.11.2023 | 1976 | 24:56:0000000:10127
1 | 16 |  |  |  | ТП-4 - ВРУ Л.Комсомола 3 кафе Рандеву | 12 | 0.4 | 0.088 | одноцепной |  | Постановление администрации №1177 от 12.08.2024 |  | 24:56:0000000:10212
1 | 17 |  | 2024 |  | ТП-5 - КНС ул. Труда | 5 | 0.4 | 0.157 | одноцепной |  | Постановление администрации №1177 от 12.08.2024 | 2024 | 24:56:0000000:10212
1 | 18 |  | 2024 |  | ТП-5 - КНС ул. Труда | 8 | 0.4 | 0.157 | одноцепной |  | Постановление администрации №1177 от 12.08.2024 | 2024 | 24:56:0000000:10212
1 | 19 | 51136 | 1976 |  | ТП-5 - ВРУ Труда 9 | 18 | 0.4 | 0.088 | одноцепной | АПВБ(3х70+1х25) | Постановление администрации №887 от 03.07.2018; №74 от 31.01.2002 | 1976 | 24:56:0000000:10127
1 | 20 | 51136 | 1976 |  | ТП-5 - ВРУ Труда 9 | 27 | 0.4 | 0.088 | одноцепной | АПВБ(3х70+1х25) | Постановление администрации № 1570 от 28.11.2023 | 1976 | 24:56:0000000:10127
1 | 21 | 51134 | 1976 |  | ТП-5 - ВРУ Труда 7 | 28 | 0.4 | 0.074 | одноцепной | АПВБ(3х70+1х25) | Постановление администрации №887 от 03.07.2018; №74 от 31.01.2002 | 1976 | 24:56:0000000:10127
1 | 22 | 51134 | 1976 |  | ТП-5 - ВРУ Труда 7 | 17 | 0.4 | 0.074 | одноцепной | АПВБ(3х70+1х25) | Постановление администрации № 1570 от 28.11.2023 | 1976 | 24:56:0000000:10127
1 | 23 | 5134163 | 1981 |  | ТП-5 - ВРУ ДШИ Труда 5 | 13 | 0.4 | 0.096 | одноцепной | АПВБ(3х70+1х25) | Постановление администрации №887 от 03.07.2018; №74 от 31.01.2002 | 1981 | 24:56:0000000:10127
1 | 24 | 5134163 | 1981 |  | ВРУ ДШИ Труда 5 | 24 | 0.4 | 0.096 | одноцепной | АПВБ(3х70+1х25) | Постановление администрации № 1570 от 28.11.2023 | 1981 | 24:56:0000000:10127
1 | 25 | 5130106 | 1976 |  | ТП-5 - Павильон Труда 5 | 10 | 0.4 | 0.157 | одноцепной | АПВБ(3х70+1х25) | Постановление администрации №887 от 03.07.2018; №74 от 31.01.2002 | 1976 | 24:56:0000000:10127
1 | 26 | 5130104 | 1974 |  | ТП-5 - ВРУ Новоселов 28 | 22 | 0.4 | 0.086 | одноцепной | АПВБ(3х70+1х25) | Постановление администрации №887 от 03.07.2018; №74 от 31.01.2002 | 1974 | 24:56:0000000:10127
1 | 27 | 51118 | 1974 |  | ТП-5 - ВРУ Новоселов 28 | 19 | 0.4 | 0.086 | одноцепной | АВВГ(3х95+1х70) | Постановление администрации №887 от 03.07.2018; №74 от 31.01.2002 | 1974 | 24:56:0000000:10127
1 | 28 |  | 1974 |  | ТП-5 - ВРУ Новоселов 28 магазин | 3 | 0.4 | 0.058 | одноцепной |  | Постановление администрации №1177 от 12.08.2024 | 1974 | 24:56:0000000:10127
1 | 29 |  | 1974 |  | ТП-5 - ВРУ Новоселов 28 магазин | 4 | 0.4 | 0.058 | одноцепной |  | Постановление администрации №1177 от 12.08.2024 | 1974 | 24:56:0000000:10127
1 | 30 | 51117 | 1974 |  | ТП-5 - ВРУ Новоселов 24 | 20 | 0.4 | 0.109 | одноцепной | АВВГ(3х95+1х70) | Постановление администрации №887 от 03.07.2018; №74 от 31.01.2002 | 1974 | 24:56:0000000:10127
1 | 31 | 5130103 | 1974 |  | ТП-5 - ВРУ Новоселов 24 | 23 | 0.4 | 0.11 | одноцепной | АПВБ(3х70+1х25) | Постановление администрации №887 от 03.07.2018; №74 от 31.01.2002 | 1974 | 24:56:0000000:10127
1 | 32 |  | 2024 |  | ТП-5 - ВРУ Новоселов 24 Диагностический центр | 1 | 0.4 | 0.084 | одноцепной |  | Постановление администрации №1177 от 12.08.2024 | 2024 | 24:56:0000000:10127
1 | 33 | 5130102 | 1974 |  | ТП-5 - ВРУ Новоселов 22 | 16 | 0.4 | 0.04 | одноцепной | АПВБ(3х70+1х25) | Постановление администрации №887 от 03.07.2018; №74 от 31.01.2002 | 1974 | 24:56:0000000:10127
1 | 34 | 51116 | 1974 |  | ТП-5 - ВРУ Новоселов 22 | 21 | 0.4 | 0.039 | одноцепной | АВВГ(3х95+1х70) | Постановление администрации №887 от 03.07.2018; №74 от 31.01.2002 | 1974 | 24:56:0000000:10127
1 | 35 | 51106 | 1973 |  | ТП-5 - ВРУ Новоселов 20 | 15 | 0.4 | 0.088 | одноцепной | АПВБ(3х70+1х25) | Постановление администрации №887 от 03.07.2018; №74 от 31.01.2002 | 1973 | 24:56:0000000:10127
1 | 36 | 5130105 | 1974 |  | ТП-5 - ВРУ Новоселов 20 | 14 | 0.4 | 0.087 | одноцепной | АВВГ(3х95+1х70) | Постановление администрации №887 от 03.07.2018; №74 от 31.01.2002 | 1974 | 24:56:0000000:10127
1 | 37 | 51117 | 1974 |  | ТП-5 - ВРУ Новоселов 24 Диагностический центр | 6 | 0.4 | 0.109 | одноцепной | АВВГ(3х95+1х70) | Постановление администрации № 1570 от 28.11.2023 | 1974 | 24:56:0000000:10127
1 | 38 | 5130152 | 1974 |  | ВРУ - Новеселов, 20 - ВРУ Новоселов 22 | - | 0.4 | 0.035 | одноцепной | АПВБ(3х70+1х25) | Постановление администрации №887 от 03.07.2018; №74 от 31.01.2002 | 1974 | 24:56:0000000:10127
1 | 39 | 51110 | 1973 |  | ТП-6 - ВРУ Новоселов 18 | 22 | 0.4 | 0.161 | одноцепной | АВВГ(4х70+1х35) | Постановление администрации №887 от 03.07.2018; №74 от 31.01.2002 | 1973 | 24:56:0000000:10127
1 | 40 | 51110 | 1973 |  | ТП-6 - ВРУ Новоселов 18 | 3 | 0.4 | 0.161 | одноцепной | АВВГ(4х70+1х35) | Постановление администрации № 1570 от 28.11.2023 | 1973 | 24:56:0000000:10127
1 | 41 | 5130203 | 1974 |  | ТП-6 - Торговый центр Новоселов 8 | 24 | 0.4 | 0.167 | одноцепной | АСБ(3х120) | Постановление администрации №887 от 03.07.2018; №74 от 31.01.2002 | 1974 | 24:56:0000000:10127
1 | 42 | 5130203 | 1974 |  | ТП-6 - Торговый центр Новоселов 8 | 9 | 0.4 | 0.167 | одноцепной | АСБ(3х120) | Постановление администрации № 1570 от 28.11.2023 | 1974 | 24:56:0000000:10127
1 | 43 | 51109 | 1973 |  | ТП-6 - ВРУ Новоселов 10 | 23 | 0.4 | 0.051 | одноцепной | АСБ(3х70+1х50) | Постановление администрации №887 от 03.07.2018; №74 от 31.01.2002 | 1973 | 24:56:0000000:10127
1 | 44 | 51109 | 1973 |  | ТП-6 - ВРУ Новоселов 10 | 6 | 0.4 | 0.051 | одноцепной | АСБ(3х70+1х50) | Постановление администрации № 1570 от 28.11.2023 | 1973 | 24:56:0000000:10127
1 | 45 | 51111 | 1973 |  | ТП-6 - ВРУ Новоселов 6 | 16 | 0.4 | 0.07 | одноцепной | АСБ(3х70) | Постановление администрации №887 от 03.07.2018; №74 от 31.01.2002 | 1973 | 24:56:0000000:10127
1 | 46 | 51111 | 1973 |  | ТП-6 - ВРУ Новоселов 6 | 5 | 0.4 | 0.07 | одноцепной | АСБ(3х70) | Постановление администрации № 1570 от 28.11.2023 | 1973 | 24:56:0000000:10127
1 | 47 |  | 2013 |  | ТП-6 - ВРУ Новоселов 6а М-н Радуга | 7 | 0.4 | 0.021 | одноцепной |  | Постановление администрации №1177 от 12.08.2024 | 2013 | 24:56:0000000:10212
1 | 48 |  | 2013 |  | ТП-6 - ВРУ Новоселов 6а М-н Радуга | 19 | 0.4 | 0.021 | одноцепной |  | Постановление администрации №1177 от 12.08.2024 | 2013 | 24:56:0000000:10212
1 | 49 | 51146 | 1979 |  | ТП-6 - Гаражи Солнечная 3а | 10 | 0.4 | 0.1 | одноцепной | АВВБ(3х16+1х10) | Постановление администрации №887 от 03.07.2018; №74 от 31.01.2002 | 1979 | 24:56:0000000:10127
1 | 50 | 5130204 | 1974 |  | ТП-6 - ГОВД Труда 3 | 15 | 0.4 | 0.085 | одноцепной | ААБ(3х70) | Постановление администрации №887 от 03.07.2018; №74 от 31.01.2002 | 1974 | 24:56:0000000:10127
1 | 51 | 5130204 | 1974 |  | ТП-6 - ГОВД Труда 3 | 8 | 0.4 | 0.085 | одноцепной | ААБ(3х70) | Постановление администрации № 1570 от 28.11.2023 | 1974 | 24:56:0000000:10127
1 | 52 | 5130202 | 1974 |  | ТП-6 - Производственное здание Труда 3а | 21 | 0.4 | 0.113 | одноцепной | ААШБ(3х150+1х70) | Постановление администрации №887 от 03.07.2018; №74 от 31.01.2002 | 1974 | 24:56:0000000:10127
1 | 53 | 5130202 | 1974 |  | ТП-6 - Производственное здание Труда 3а | 1 | 0.4 | 0.113 | одноцепной | ААШБ(3х150+1х70) | Постановление администрации № 1570 от 28.11.2023 | 1974 | 24:56:0000000:10127
1 | 54 | 51107 | 1973 |  | ТП-6 - ВРУ Солнечная 3 | 20 | 0.4 | 0.108 | одноцепной | АВВБ(3х95+1х50) | Постановление администрации №887 от 03.07.2018; №74 от 31.01.2002 | 1973 | 24:56:0000000:10127
1 | 55 | 51107 | 1973 |  | ТП-6 - ВРУ Солнечная 3 | 2 | 0.4 | 0.108 | одноцепной | АВВБ(3х95+1х50) | Постановление администрации № 1570 от 28.11.2023 | 1973 | 24:56:0000000:10127
1 | 56 |  | 2015 |  | ТП-6 - Гаражи Труда 1/1 |  | 0.4 | 0.092 | одноцепной |  | Постановление администрации №887 от 03.07.2018; №74 от 31.01.2002 | 2015 | 24:56:0000000:10127
1 | 57 | 5130156 | 1974 |  | ВРУ Новоселов 24 - ВРУ Новоселов 28 | - | 0.4 | 0.078 | одноцепной | АПВБ(3х70+1х25) | Постановление администрации №887 от 03.07.2018; №74 от 31.01.2002 | 1974 | 24:56:0000000:10127
1 | 58 | 5110902 | 1973 |  | ВРУ Новоселов 10 - ВРУ Новоселов 18 | - | 0.4 | 0.023 | одноцепной | ААБ(3х95) | Постановление администрации №887 от 03.07.2018; №74 от 31.01.2002 | 1973 | 24:56:0000000:10127
1 | 59 | 5110902 | 1973 |  | ВРУ Новоселов 10 - ВРУ Новоселов 18 | - | 0.4 | 0.023 | одноцепной | ААБ(3х95) | Постановление администрации № 1570 от 28.11.2023 | 1973 | 24:56:0000000:10127
1 | 60 | 51138 | 1977 |  | ТП-7 - ВРУ Л.Комсомола 5 | 8 | 0.4 | 0.116 | одноцепной | АВВБ(3х120+1х50) | Постановление администрации №887 от 03.07.2018; №74 от 31.01.2002 | 1977 | 24:56:0000000:10127
1 | 61 | 51138 | 1977 |  | ТП-7 - ВРУ Л.Комсомола 5 | 12 | 0.4 | 0.116 | одноцепной | АВВБ(3х120+1х50) | Постановление администрации № 1570 от 28.11.2023 | 1977 | 24:56:0000000:10127
1 | 62 |  | 2001 |  | ТП-7 - ВРУ Л.Комсомола 3а кафе Ракета | 3 | 0.4 | 0.072 | одноцепной |  | Постановление администрации №1177 от 12.08.2024 | 2001 | 24:56:0000000:10212
1 | 63 | 5130302 | 1976 |  | ТП-7 - Аптека Энтузиастов 12 | 7 | 0.4 | 0.036 | одноцепной | АВВБ(3х70+1х25) | Постановление администрации №887 от 03.07.2018; №74 от 31.01.2002 | 1976 | 24:56:0000000:10127
1 | 64 | 5130302 | 1976 |  | ТП-7 - Аптека Энтузиастов 12 | 3 | 0.4 | 0.036 | одноцепной | АВВБ(3х70+1х25) | Постановление администрации № 1570 от 28.11.2023 | 1976 | 24:56:0000000:10127
1 | 65 | 51140 | 1977 |  | ТП-7 - ВРУ Энтузиастов 12 | 11 | 0.4 | 0.036 | одноцепной | АВВБ(3х120+1х25) | Постановление администрации №887 от 03.07.2018; №74 от 31.01.2002 | 1977 | 24:56:0000000:10127
1 | 66 | 51140 | 1977 |  | ТП-7 - ВРУ Энтузиастов 12 | 4 | 0.4 | 0.036 | одноцепной | АВВБ(3х120+1х25) | Постановление администрации № 1570 от 28.11.2023 | 1977 | 24:56:0000000:10127
1 | 67 | 51139 | 1977 |  | ТП-7 - ВРУ Энтузиастов 10 | 9 | 0.4 | 0.054 | одноцепной | АВВБ(3х120+1х25) | Постановление администрации №887 от 03.07.2018; №74 от 31.01.2002 | 1977 | 24:56:0000000:10127
1 | 68 | 51139 | 1977 |  | ТП-7 - ВРУ Энтузиастов 10 | 2 | 0.4 | 0.054 | одноцепной | АВВБ(3х120+1х25) | Постановление администрации № 1570 от 28.11.2023 | 1977 | 24:56:0000000:10127
1 | 69 | 5130303 | 1976 |  | ТП-7 - Узел Связи Энтузиастов 8 | 10 | 0.4 | 0.221 | одноцепной | АВВБ(3х120+1х50) | Постановление администрации №887 от 03.07.2018; №74 от 31.01.2002 | 1976 | 24:56:0000000:10127
1 | 70 | 5130303 | 1976 |  | ТП-7 - Узел Связи Энтузиастов 8 | 6 | 0.4 | 0.221 | одноцепной | АВВБ(3х120+1х50) | Постановление администрации № 1570 от 28.11.2023 | 1976 | 24:56:0000000:10127
1 | 71 |  | 2022 |  | ТП-7 - Узел Связи Энтузиастов 8 Дизельная | 1 | 0.4 | 0.089 | одноцепной |  | Постановление администрации №1177 от 12.08.2024 | 2022 | 24:56:0000000:10212
1 | 72 | 51108 | 1973 |  | ТП-8 - Новоселов, 4 | 1 | 0.4 | 0.054 | одноцепной | ААБ(3х120х1х50) | Постановление администрации №887 от 03.07.2018; №74 от 31.01.2002 | 1973 | 24:56:0000000:10127
1 | 73 | 51108 | 1973 |  | ТП-8 - Новоселов, 4 | 8 | 0.4 | 0.054 | одноцепной | ААБ(3х120х1х50) | Постановление администрации № 1570 от 28.11.2023 | 1973 | 24:56:0000000:10127
1 | 74 |  | 2022 |  | ТП-8 - Новоселов, 4 Банк | 9 | 0.4 | 0.048 | одноцепной |  | Постановление администрации №1177 от 12.08.2024 | 2022 | 24:56:0000000:10212
1 | 75 |  | 2022 |  | ТП-8 - Новоселов, 4 Банк | 14 | 0.4 | 0.048 | одноцепной |  | Постановление администрации №1177 от 12.08.2024 | 2022 | 24:56:0000000:10212
1 | 76 |  | 2022 |  | ТП-8 - Новоселов, 4 Стоматология | 20 | 0.4 | 0.048 | одноцепной |  | Постановление администрации №1177 от 12.08.2024 | 2022 | 24:56:0000000:10212
1 | 77 | 51131 | 1976 |  | ТП-8 - ВРУ Труда 1 | 2 | 0.4 | 0.318 | одноцепной | ААБ(3х120+1х50) | Постановление администрации №887 от 03.07.2018; №74 от 31.01.2002 | 1976 | 24:56:0000000:10212
1 | 78 | 51131 | 1976 |  | ТП-8 - ВРУ Труда 1 | 10 | 0.4 | 0.318 | одноцепной | ААБ(3х120+1х50) | Постановление администрации № 1570 от 28.11.2023 | 1976 | 24:56:0000000:10127
1 | 79 | 51132 | 1976 |  | ТП-8 - ВРУ Солнечная 1 | 4 | 0.4 | 0.3 | одноцепной | ААБ(3х120+1х50) | Постановление администрации №887 от 03.07.2018; №74 от 31.01.2002 | 1976 | 24:56:0000000:10127
1 | 80 | 51132 | 1976 |  | ТП-8 - ВРУ Солнечная 1 | 12 | 0.4 | 0.3 | одноцепной | ААБ(3х120+1х50) | Постановление администрации № 1570 от 28.11.2023 | 1976 | 24:56:0000000:10127
1 | 81 |  | 2022 |  | ТП-8 - ВРУ Солнечная 3 пенсионный фонд | 5 | 0.4 | 0.068 | одноцепной |  | Постановление администрации №1177 от 12.08.2024 | 2022 | 24:56:0000000:10127
1 | 82 |  | 2022 |  | ТП-8 - ВРУ Солнечная 3 пенсионный фонд | 17 | 0.4 | 0.068 | одноцепной |  | Постановление администрации №1177 от 12.08.2024 | 2022 | 24:56:0000000:10127
1 | 83 | 51123 | 1975 |  | ТП-8 - ВРУ Энтузиастов 6 | 13 | 0.4 | 0.102 | одноцепной | ААБ(3х120+1х50) | Постановление администрации №887 от 03.07.2018; №74 от 31.01.2002 | 1975 | 24:56:0000000:10127
1 | 84 | 51123 | 1975 |  | ТП-8 - ВРУ Энтузиастов 6 | 11 | 0.4 | 0.102 | одноцепной | ААБ(3х120+1х50) | Постановление администрации № 1570 от 28.11.2023 | 1975 | 24:56:0000000:10127
1 | 85 | 51121 | 1975 |  | ТП-8 - ВРУ Энтузиастов 4 | 16 | 0.4 | 0.124 | одноцепной | ААБ(3х120+1х50) | Постановление администрации №887 от 03.07.2018; №74 от 31.01.2002 | 1975 | 24:56:0000000:10127
1 | 86 | 51121 | 1975 |  | ТП-8 - ВРУ Энтузиастов 4 | 6 | 0.4 | 0.124 | одноцепной | ААБ(3х120+1х50) | Постановление администрации № 1570 от 28.11.2023 | 1975 | 24:56:0000000:10127
1 | 87 | 51123 | 1975 |  | ТП-8 - ВРУ Солнечная 5 | 15 | 0.4 | 0.05 | одноцепной | ААБ(3х120+1х50) | Постановление администрации №887 от 03.07.2018; №74 от 31.01.2002 | 1975 | 24:56:0000000:10127
1 | 88 | 51123 | 1975 |  | ТП-8 - ВРУ Солнечная 5 | 7 | 0.4 | 0.05 | одноцепной | ААБ(3х120+1х50) | Постановление администрации № 1570 от 28.11.2023 | 1975 | 24:56:0000000:10127
1 | 89 | 5130203 | 1975 |  | ТП-9 - Администрация Солнечная 2 | 5 | 0.4 | 0.035 | одноцепной | АВВГ(3х95+1х50) | Постановление администрации №887 от 03.07.2018; №74 от 31.01.2002 | 1975 | 24:56:0000000:10127
1 | 90 | 5130203 | 1975 |  | ТП-9 - Администрация Солнечная 2 | 4 | 0.4 | 0.035 | одноцепной | АВВГ(3х95+1х50) | Постановление администрации № 1570 от 28.11.2023 | 1975 | 24:56:0000000:10127
1 | 91 | 5130502 | 1975 |  | ТП-9 - Лыжная база Солнечная 2а | 9 | 0.4 | 0.366 | одноцепной | АСБ(3х70) | Постановление администрации №887 от 03.07.2018; №74 от 31.01.2002 | 1975 | 24:56:0000000:10127
1 | 92 |  | 2001 |  | ТП-9 - ВРУ Солнечная 4а Строитель | 14 | 0.4 | 0.186 | одноцепной |  | Постановление администрации №1177 от 12.08.2024 | 2001 | 24:56:0000000:10212
1 | 93 |  | 2001 |  | ТП-9 - ВРУ Энтузиастов 2 Досааф | 16 | 0.4 | 0.126 | одноцепной |  | Постановление администрации №1177 от 12.08.2024 | 2001 | 24:56:0000000:10212
1 | 94 |  | 2001 |  | ТП-9 - Стоянка Ушакова | 3 | 0.4 | 0.191 | одноцепной |  | Постановление администрации №1177 от 12.08.2024 | 2001 | 24:56:0000000:10212
1 | 95 |  | 2001 |  | ТП-9 - Закусочная | 10 | 0.4 | 0.191 | одноцепной |  | Постановление администрации №1177 от 12.08.2024 | 2001 | 24:56:0000000:10212
1 | 96 |  | 2001 |  | ТП-9 - ВРУ Энтузиастов 2а Ангар Корчагина | 11 | 0.4 | 0.133 | одноцепной |  | Постановление администрации №1177 от 12.08.2024 | 2001 | 24:56:0000000:10212
1 | 97 |  | 2001 |  | ТП-9 - Лыжная База Баня | 6 | 0.4 | 0.359 | одноцепной |  | Постановление администрации №1177 от 12.08.2024 | 2001 | 24:56:0000000:10212
1 | 98 |  | 2001 |  | ТП-9 - ООО КГД(пекарня) | 12 | 0.4 | 0.191 | одноцепной |  | Постановление администрации №1177 от 12.08.2024 | 2001 | 24:56:0000000:10212
1 | 99 | 5132502 | 1985 |  | ТП-1 - Городской суд Энтузиастов 28 | 13 | 0.4 | 0.154 | одноцепной | АВВГ (3х25х+1х16) | Постановление администрации №816 от 21.06.2018; №74 от 31.01.2002 | 1985 | 24:56:0000000:10128
1 | 100 | 5132502 | 1985 |  | ТП-1 - Городской суд Энтузиастов 28 | 8 | 0.4 | 0.154 | одноцепной | АВВГ (3х25х+1х16) | Постановление администрации № 1570 от 28.11.2023 | 1985 | 24:56:0000000:10128
1 | 101 | 5132504 | 1985 |  | ТП-1 - ВРУ Техникум Юности 7 Учебный корпус | 1 | 0.4 | 0.101 | одноцепной | АВВГ (3х70х+1х35) | Постановление администрации №816 от 21.06.2018; №74 от 31.01.2002 | 1985 | 24:56:0000000:10128
1 | 102 | 5132504 | 1985 |  | ТП-1 - ВРУ Техникум Юности 7 Учебный корпус | 10 | 0.4 | 0.101 | одноцепной | АВВГ (3х70х+1х35) | Постановление администрации № 1570 от 28.11.2023 | 1985 | 24:56:0000000:10128
1 | 103 | 5132505 | 1985 |  | ТП-1 - ВРУ Техникум Юности 7 АБК | 15 | 0.4 | 0.076 | одноцепной | АВВГ (3х95х+1х35) | Постановление администрации №816 от 21.06.2018; №74 от 31.01.2002 | 1985 | 24:56:0000000:10128
1 | 104 | 5132505 | 1985 |  | ТП-1 - ВРУ Техникум Юности 7 АБК | 6 | 0.4 | 0.076 | одноцепной | АВВГ (3х95х+1х35) | Постановление администрации № 1570 от 28.11.2023 | 1985 | 24:56:0000000:10128
1 | 105 | 5132503 | 1985 |  | ТП-1 - ВРУ Техникум Юности 7 Мастерские | 7 | 0.4 | 0.108 | одноцепной | АВВГ (3х70х+1х35) | Постановление администрации №816 от 21.06.2018; №74 от 31.01.2002 | 1985 | 24:56:0000000:10128
1 | 106 | 5132503 | 1985 |  | ТП-1 - ВРУ Техникум Юности 7 Мастерские | 12 | 0.4 | 0.108 | одноцепной | АВВГ (3х70х+1х35) | Постановление администрации № 1570 от 28.11.2023 | 1985 | 24:56:0000000:10128
1 | 107 | 5132503 | 1985 |  | ТП-1 - ВРУ Техникум Юности 7 Мастерские, сварочный пост | 16 | 0.4 | 0.108 | одноцепной | АВВГ (3х70х+1х35) | Постановление администрации № 1570 от 28.11.2023 | 1985 | 24:56:0000000:10128
1 | 108 | 5132503 | 1985 |  | ТП-1 - ВРУ Техникум Юности 7 Сварочный пост | 11 | 0.4 | 0.108 | одноцепной | АВВГ (3х95+1х35) | Постановление администрации № 1570 от 28.11.2023 | 1985 | 24:56:0000000:10128
1 | 109 | 5132506 | 1985 |  | ТП-1 - ВРУ Юности 5 | 5 | 0.4 | 0.075 | одноцепной | АВВГ(3х95+1х50) | Постановление администрации №816 от 21.06.2018; №74 от 31.01.2002 | 1985 | 24:56:0000000:10128
1 | 110 | 5132506 | 1985 |  | ТП-1 - ВРУ Юности 5 | 2 | 0.4 | 0.075 | одноцепной | АВВГ(3х95+1х50) | Постановление администрации № 1570 от 28.11.2023 | 1985 | 24:56:0000000:10128
1 | 111 | 5132506 | 1985 |  | ТП-1 - ВРУ Юности 5 | 3 | 0.4 | 0.075 | одноцепной | АВВГ(3х95+1х50) | Постановление администрации № 1570 от 28.11.2023 | 1985 | 24:56:0000000:10128
1 | 112 | 5132506 | 1985 |  | ТП-1 - ВРУ Юности 5 | 4 | 0.4 | 0.075 | одноцепной | АВВГ(3х95+1х50) | Постановление администрации № 1570 от 28.11.2023 | 1985 | 24:56:0000000:10128
1 | 113 | 5131003 | 1980 |  | ТП-14 - ВРУ Юности, 3 | 7 | 0.4 | 0.181 | одноцепной | АВВБ(3х120+1х50) | Постановление администрации №816 от 21.06.2018; №74 от 31.01.2002 | 1980 | 24:56:0000000:10128
1 | 114 | 5131003 | 1980 |  | ТП-14 - ВРУ Юности, 3 | 12 | 0.4 | 0.181 | одноцепной | АВВБ(3х120+1х50) | Постановление администрации № 1570 от 28.11.2023 | 1980 | 24:56:0000000:10128
1 | 115 | 5131003 | 1980 |  | ТП-14 - ВРУ Юности, 3 | 17 | 0.4 | 0.181 | одноцепной | АВВБ(3х120+1х50) | Постановление администрации № 1570 от 28.11.2023 | 1980 | 24:56:0000000:10128
1 | 116 | 5131003 | 1980 |  | ТП-14 - ВРУ Юности, 3 | 19 | 0.4 | 0.181 | одноцепной | АВВБ(3х120+1х50) | Постановление администрации № 1570 от 28.11.2023 | 1980 | 24:56:0000000:10128
1 | 117 |  | 1980 |  | ТП-14 - ОББ Техникум (спортзал 1, учебный корпус, столовая, холл) Труда 21 | 2 | 0.4 | 0.079 | одноцепной | АВВБ(3х50+1х25) | Постановление администрации №816 от 21.06.2018; №74 от 31.01.2002 | 1980 | 24:56:0000000:10128
1 | 118 |  | 1980 |  | ТП-14 - ОББ Техникум (спортзал 1, учебный корпус, столовая, холл) Труда 21 | 15 | 0.4 | 0.079 | одноцепной | АВВБ(3х50+1х25) | Постановление администрации № 1570 от 28.11.2023 | 1980 | 24:56:0000000:10128
1 | 119 |  | 1980 |  | ТП-14 - ОББ Техникум (спортзал 1, учебный корпус, столовая, холл) Труда 21 | 5 | 0.4 | 0.079 | одноцепной | АВВБ(3х50+1х25) | Постановление администрации № 1570 от 28.11.2023 | 1980 | 24:56:0000000:10128
1 | 120 |  | 1980 |  | ТП-14 - ОББ Техникум (спортзал, учебный корпус, столовая, холл) Труда 21 | 18 | 0.4 | 0.079 | одноцепной | АВВБ(3х50+1х25) | Постановление администрации № 1570 от 28.11.2023 | 1980 | 24:56:0000000:10128
1 | 121 |  | 1980 |  | ТП-14 - БТЗ Техникум (учебный корпус) Труда 21 | 3 | 0.4 | 0.079 | одноцепной | АВВБ(3х35+1х16) | Постановление администрации № 1570 от 28.11.2023 | 1980 | 24:56:0000000:10128
1 | 122 |  | 1980 |  | ТП-14 - БТЗ Техникум (учебный корпус) Труда 21 | 9 | 0.4 | 0.079 | одноцепной | АВВБ(3х35+1х16) | Постановление администрации № 1570 от 28.11.2023 | 1980 | 24:56:0000000:10128
1 | 123 |  | 1980 |  | ТП-14 - ВРУ Техникум (мех.мастерские, спортзал 2) Труда 21 | 4 | 0.4 | 0.064 | одноцепной | АВВБ(3х50+1х25) | Постановление администрации №816 от 21.06.2018; №74 от 31.01.2002 | 1980 | 24:56:0000000:10128
1 | 124 |  | 1980 |  | ТП-14 - ВРУ Техникум (мех.мастерские, спортзал 2) Труда 21 | 14 | 0.4 | 0.064 | одноцепной | АВВБ(3х50+1х25) | Постановление администрации № 1570 от 28.11.2023 | 1980 | 24:56:0000000:10128
1 | 125 |  | 1980 |  | ТП-14 - ВРУ Техникум (мех.мастерские, спортзал 2) Труда 21 | 8 | 0.4 | 0.064 | одноцепной | АВВБ(3х50+1х25) | Постановление администрации № 1570 от 28.11.2023 | 1980 | 24:56:0000000:10128
1 | 126 |  | 1980 |  | ТП-14 - ВРУ Техникум (мех.мастерские, спортзал 2) Труда 21 | 10 | 0.4 | 0.064 | одноцепной | АВВБ(3х50+1х25) | Постановление администрации № 1570 от 28.11.2023 | 1980 | 24:56:0000000:10128
1 | 127 |  | 1980 |  | ТП-14 - ВРУ Техникум (сварочный пост) Труда 21 | 16 | 0.4 | 0.064 | одноцепной | АВВБ(3х50+1х25) | Постановление администрации № 1570 от 28.11.2023 | 1980 | 24:56:0000000:10128
1 | 128 |  | 1980 |  | ТП-14 - ВРУ Техникум (сварочный пост) Труда 21 | 6 | 0.4 | 0.064 | одноцепной | АВВБ(3х95+1х35) | Постановление администрации № 1570 от 28.11.2023 | 1980 | 24:56:0000000:10128
1 | 129 | 51141 | 1977 |  | ТП-14 - ВРУ Труда 19 | 13 | 0.4 | 0.245 | одноцепной | АВВБ(3х50+1х25) | Постановление администрации №816 от 21.06.2018; №74 от 31.01.2002 | 1977 | 24:56:0000000:10128
1 | 130 | 51141 | 1977 |  | ТП-14 - ВРУ Труда 19 | 1 | 0.4 | 0.245 | одноцепной | АВВБ(3х50+1х25) | Постановление администрации № 1570 от 28.11.2023 | 1977 | 24:56:0000000:10128
1 | 131 | 51142 | 1977 |  | ТП-15 - ВРУ Энтузиастов 24 | 7 | 0.4 | 0.105 | одноцепной | АВВБ(3х50+1х25) | Постановление администрации №816 от 21.06.2018; №74 от 31.01.2002 | 1977 | 24:56:0000000:10128
1 | 132 | 51142 | 1977 |  | ТП-15 - ВРУ Энтузиастов 24 | 12 | 0.4 | 0.105 | одноцепной | АВВБ(3х50+1х25) | Постановление администрации № 1570 от 28.11.2023 | 1977 | 24:56:0000000:10128
1 | 133 |  | 2024 |  | ТП-15 - ВРУ Энтузиастов 24 Нетроник | 4 | 0.4 | 0.208 | одноцепной |  | Постановление администрации №1177 от 12.08.2024 | 2024 | 24:56:0201002:2729
1 | 134 |  | 2024 |  | ТП-15 - ВРУ Энтузиастов 24 Нетроник | 9 | 0.4 |  | одноцепной |  | Постановление администрации №1177 от 12.08.2024 | 2024 | 24:56:0201002:2729
1 | 135 |  | 1973 |  | ТП-15 - ВРУ Энтузиастов 18 | 6 | 0.4 | 0.071 | одноцепной | АВБВ(3х120+1х50) | Постановление администрации №816 от 21.06.2018; №74 от 31.01.2002 | 1973 | 24:56:0000000:10128
1 | 136 |  | 1973 |  | ТП-15 - ВРУ Энтузиастов 18 | 16 | 0.4 | 0.071 | одноцепной | АВБВ(3х120+1х50) | Постановление администрации № 1570 от 28.11.2023 | 1973 | 24:56:0000000:10128
1 | 137 | 51186 | 1979 |  | ТП-15 - ВРУ-3 Л.Комсомола 2 | 2 | 0.4 | 0.025 | одноцепной | АВВБ(3х120+1х50) | Постановление администрации №816 от 21.06.2018; №74 от 31.01.2002 | 1979 | 24:56:0000000:10128
1 | 138 | 51186 | 1979 |  | ВРУ-3 Л.Комсомола 2 | 11 | 0.4 | 0.025 | одноцепной | АВВБ(3х120+1х50) | Постановление администрации № 1570 от 28.11.2023 | 1979 | 24:56:0000000:10128
1 | 139 | 51144 | 1978 |  | ТП-15 - ВРУ Энтузиастов 20 | 3 | 0.4 | 0.075 | одноцепной | АВВБ(3х120+1х50) | Постановление администрации №816 от 21.06.2018; №74 от 31.01.2002 | 1978 | 24:56:0000000:10128
1 | 140 | 51144 | 1978 |  | ТП-15 - ВРУ Энтузиастов 20 | 10 | 0.4 | 0.075 | одноцепной | АВВБ(3х120+1х50) | Постановление администрации № 1570 от 28.11.2023 | 1978 | 24:56:0000000:10128
1 | 141 | 5131103 | 1980 |  | ТП-15 - Библиотека Энтузиастов 20 | 8 | 0.4 | 0.09 | одноцепной | АВВБ(3х70+1х25) | Постановление администрации №816 от 21.06.2018; №74 от 31.01.2002 | 1980 | 24:56:0000000:10128
1 | 142 | 5131103 | 1980 |  | ТП-15 - Библиотека Энтузиастов 20 | 13 | 0.4 | 0.09 | одноцепной | АВВБ(3х70+1х25) | Постановление администрации № 1570 от 28.11.2023 | 1980 | 24:56:0000000:10128
1 | 143 | 5131104 | 1978 |  | ТП-15 - Магазин Куприянов Энтузиастов 20 | 1 | 0.4 | 0.103 | одноцепной | АВВБ(3х70+1х25) | Постановление администрации №816 от 21.06.2018; №74 от 31.01.2002 | 1978 | 24:56:0000000:10128
1 | 144 | 5131104 | 1978 |  | ТП-15 - Магазин Куприянов Энтузиастов 20 | 15 | 0.4 | 0.103 | одноцепной | АВВБ(3х70+1х25) | Постановление администрации № 1570 от 28.11.2023 | 1978 | 24:56:0000000:10128
1 | 145 | 5131102 | 1980 |  | ТП-15 - д/с №4 Энтузиастов 22 | 5 | 0.4 | 0.151 | одноцепной | АВБВ(3х120+1х50) | Постановление администрации №816 от 21.06.2018; №74 от 31.01.2002 | 1980 | 24:56:0000000:10128
1 | 146 | 5131102 | 1980 |  | ТП-15 - д/с №4 Энтузиастов 22 | 14 | 0.4 | 0.151 | одноцепной | АВБВ(3х120+1х50) | Постановление администрации № 1570 от 28.11.2023 | 1980 | 24:56:0000000:10128
1 | 147 | 51147 | 1979 |  | ТП-16 - ВРУ-2 Л.Комсомола 2 | 2 | 0.4 | 0.133 | одноцепной | АВВБ(3х120+1х50) | Постановление администрации №816 от 21.06.2018; №74 от 31.01.2002 | 1979 | 24:56:0000000:10128
1 | 148 | 51147 | 1979 |  | ТП-16 - ВРУ-2 Л.Комсомола 2 | 10 | 0.4 | 0.133 | одноцепной | АВВБ(3х120+1х50) | Постановление администрации № 1570 от 28.11.2023 | 1979 | 24:56:0000000:10128
1 | 149 | 51147 | 1979 |  | ТП-16 - ВРУ-1 Л.Комсомола 2 | 4 | 0.4 | 0.058 | одноцепной | АВВБ(3х120+1х50) | Постановление администрации №1440 от 27.10.2023 | 1979 | 24:56:0201002:2703
1 | 150 | 51147 | 1979 |  | ТП-16 - ВРУ-1 Л.Комсомола 2 | 14 | 0.4 | 0.059 | одноцепной | АВВБ(3х120+1х50) | Постановление администрации №1484 от 08.11.2023 | 1979 | 24:56:0201002:2702
1 | 151 | 5131202 | 1980 |  | ТП-16 - ВРУ Труда 17 | 5 | 0.4 | 0.087 | одноцепной | АВВБ(3х95+1х50) | Постановление администрации №816 от 21.06.2018; №74 от 31.01.2002 | 1980 | 24:56:0000000:10128
1 | 152 | 5131202 | 1980 |  | ТП-16 - ВРУ Труда 17 | 11 | 0.4 | 0.087 | одноцепной | АВВБ(3х95+1х50) | Постановление администрации № 1570 от 28.11.2023 | 1980 | 24:56:0000000:10128
1 | 153 |  | 2022 |  | ТП-16 - ВРУ Труда 17 Пекарня | 9 | 0.4 | 0.037 | одноцепной |  | Постановление администрации №1177 от 12.08.2024 | 2022 | 24:56:0201002:2729
1 | 154 |  | 2022 |  | ТП-16 - ВРУ Труда 17 Пекарня | 13 | 0.4 |  | одноцепной |  | Постановление администрации №1177 от 12.08.2024 | 2022 | 24:56:0201002:2729
1 | 155 | 51148 | 1980 |  | ТП-16 - ВРУ-2 Труда 15 | 6 | 0.4 | 0.09 | одноцепной | АВВБ(3х95+1х50) | Постановление администрации №816 от 21.06.2018; №74 от 31.01.2002 | 1980 | 24:56:0000000:10128
1 | 156 | 51148 | 1980 |  | ТП-16 - ВРУ-1 Труда 15 | 8 | 0.4 | 0.09 | одноцепной | АВВБ(3х95+1х50) | Постановление администрации № 1570 от 28.11.2023 | 1980 | 24:56:0000000:10128
1 | 157 | 51148 | 1980 |  | ТП-16 - ВРУ-1 Труда 15 | 12 | 0.4 | 0.057 | одноцепной | АВВБ(3х95+1х50) | Постановление администрации № 1570 от 28.11.2023 | 1980 | 24:56:0000000:10128
1 | 158 | 51148 | 1980 |  | ТП-16 - ВРУ-2 Труда 15 | 16 | 0.4 | 0.057 | одноцепной | АВВБ(3х95+1х50) | Постановление администрации № 1570 от 28.11.2023 | 1980 | 24:56:0000000:10128
1 | 159 | 51149 | 1980 |  | ТП-18 - ВРУ-2 Труда 25 | 12 | 0.4 | 0.082 | одноцепной | АВВБ(3х50+1х25) | Постановление администрации №816 от 21.06.2018; №74 от 31.01.2002 | 1980 | 24:56:0000000:10128
1 | 160 | 51149 | 1980 |  | ТП-18 - ВРУ-2 Труда 25 | 4 | 0.4 | 0.082 | одноцепной | АВВБ(3х50+1х25) | Постановление администрации № 1570 от 28.11.2023 | 1980 | 24:56:0000000:10128
1 | 161 | 51149 | 1980 |  | ТП-18 - ВРУ-1 Труда 25 | 5 | 0.4 | 0.05 | одноцепной | АВВБ(3х50+1х25) | Постановление администрации № 1570 от 28.11.2023 | 1980 | 24:56:0000000:10128
1 | 162 | 51149 | 1980 |  | ТП-18 - ВРУ-1 Труда 25 | 9 | 0.4 | 0.05 | одноцепной | АВВБ(3х50+1х25) | Постановление администрации № 1570 от 28.11.2023 | 1980 | 24:56:0000000:10128
1 | 163 | 51174 | 1980 |  | ТП-18 - ВРУ Труда 23 | 10 | 0.4 | 0.068 | одноцепной | АВВБ(3х70+1х25) | Постановление администрации №816 от 21.06.2018; №74 от 31.01.2002 | 1980 | 24:56:0000000:10128
1 | 164 | 51174 | 1980 |  | ТП-18 - ВРУ Труда 23 | 1 | 0.4 | 0.068 | одноцепной | АВВБ(3х70+1х25) | Постановление администрации № 1570 от 28.11.2023 | 1980 | 24:56:0000000:10128
1 | 165 | 5132902 | 1980 |  | ТП-18 - ВРУ Юности 1 | 11 | 0.4 | 0.061 | одноцепной | АВВБ(3х50+1х25) | Постановление администрации №816 от 21.06.2018; №74 от 31.01.2002 | 1980 | 24:56:0000000:10128
1 | 166 |  | 1980 |  | ТП-18 - ВРУ Юности 1 | 2 | 0.4 | 0.061 | одноцепной | АВВБ(3х50+1х25) | Постановление администрации № 1570 от 28.11.2023 | 1980 | 24:56:0000000:10128
1 | 167 |  | 1980 |  | ТП-18 - ВРУ Юности 1 | 7 | 0.4 | 0.162 | одноцепной |  | Постановление администрации №1177 от 12.08.2024 | 1980 | 24:56:0201002:2729
1 | 168 |  | 2001 |  | ТП-18 - ВРУ Юности 3а Курск | 6 | 0.4 | 0.13 | одноцепной |  | Постановление администрации №1177 от 12.08.2024 | 2001 | 24:56:0201002:2729
1 | 169 |  | 2001 |  | ТП-18 - ВРУ Юности 3а Курск | 13 | 0.4 |  | одноцепной |  | Постановление администрации №1177 от 12.08.2024 | 2001 | 24:56:0201002:2729
1 | 170 |  | 2022 |  | ТП-18 - ВРУ Юности 3 Нетроник | 3 | 0.4 | 0.024 | одноцепной |  | Постановление администрации №1177 от 12.08.2024 | 2022 | 24:56:0201002:2729
1 | 171 |  | 2024 |  | ТП-18 - ВРУ Юности 3 Вымпелком | 15 | 0.4 | 0.08 | одноцепной |  | Постановление администрации №1177 от 12.08.2024 | 2024 | 24:56:0000000:10128
1 | 172 |  | 1980 |  | ТП-19 - Шк.№2 Энтузиастов 26 (гаражи) | 6 | 0.4 | 0.009 | одноцепной |  | Постановление администрации №816 от 21.06.2018; №74 от 31.01.2002 | 1980 | 24:56:0000000:10128
1 | 173 | 51210 | 1980 |  | ТП-19 - Шк.№2 Энтузиастов 26 | 1 | 0.4 | 0.069 | одноцепной | АВВГ(3х120+1х50) | Постановление администрации №816 от 21.06.2018; №74 от 31.01.2002 | 1980 | 24:56:0000000:10128
1 | 174 | 51210 | 1980 |  | ТП-19 - Шк.№2 Энтузиастов 26 | 5 | 0.4 | 0.069 | одноцепной | АВВГ(3х120+1х50) | Постановление администрации № 1570 от 28.11.2023 | 1980 | 24:56:0000000:10128
1 | 175 |  | 2022 |  | ТП-19 - Энтузиастов 20а Павильон | 2 | 0.4 | 0.13 | одноцепной |  | Постановление администрации №1177 от 12.08.2024 | 2022 | 24:56:0201002:2729
1 | 176 |  | 2022 |  | ТП-19 - Энтузиастов 20а Павильон | 8 | 0.4 |  | одноцепной |  | Постановление администрации №1177 от 12.08.2024 | 2022 | 24:56:0201002:2729
1 | 177 |  | 2021 |  | ТП-19 - Д/с №8 Труда 6А | 4 | 0.4 | 1.724 | одноцепной | АПвБШв (4х300) | Постановление администрации №45 от 19.01.2023 Постановление №1090 от 11.08.2023 | 2021 | 24:56:0000000:10155
1 | 178 |  | 2021 |  | ТП-19 - Д/с №8 Труда 6А | 7 | 0.4 |  | одноцепной | АПвБШв (4х300) | Постановление администрации №45 от 19.01.2023 Постановление №1090 от 11.08.2023 | 2021 | 24:56:0000000:10155
1 | 179 |  | 2021 |  | ТП-19 - Д/с №8 Труда 6А | 9 | 0.4 |  | одноцепной | АПвБШв (4х300) | Постановление администрации №45 от 19.01.2023 Постановление №1090 от 11.08.2023 | 2021 | 24:56:0000000:10155
1 | 180 |  | 2021 |  | ТП-19 - Д/с №8 Труда 6А | 10 | 0.4 |  | одноцепной | АПвБШв (4х300) | Постановление администрации №45 от 19.01.2023 Постановление №1090 от 11.08.2023 | 2021 | 24:56:0000000:10155
1 | 181 |  | 2016 |  | ТП-17 - ВРУ-1 Юности 9 | 11 | 0.4 | 0.132 | одноцепной |  | Постановление администрации №1484 от 08.11.2023 | 2016 | 24:56:0201003:3239
1 | 182 |  | 2016 |  | ТП-17 - ВРУ-1 Юности 9 | 14 | 0.4 | 0.133 | одноцепной |  | Постановление администрации №1484 от 08.11.2023 | 2016 | 24:56:0201003:3240
1 | 183 |  | 2016 |  | ТП-17 - ВРУ-1 Юности 9 | 12 | 0.4 | 0.133 | одноцепной |  | Постановление администрации №1484 от 08.11.2023 | 2016 | 24:56:0201003:3241
1 | 184 |  | 2016 |  | ТП-17 - ВРУ-1 Юности 9 | 16 | 0.4 | 0.133 | одноцепной |  | Постановление администрации №1484 от 08.11.2023 | 2016 | 24:56:0201003:3238
1 | 185 | 51157 | 1982 |  | ТП-17 - ВРУ-1 Энтузиастов 27 | 12 | 0.4 | 0.044 | одноцепной | АВВБ (3х95+1х50) | Постановление администрации №1366 от 11.10.2018; №74 от 31.01.2002 | 1982 | 24:56:0000000:10129
1 | 186 | 51157 | 1982 |  | ТП-17 - ВРУ-1 Энтузиастов 27 | 6 | 0.4 | 0.044 | одноцепной | АВВБ (3х95+1х50) | Постановление администрации № 1570 от 28.11.2023 | 1982 | 24:56:0000000:10129
1 | 187 | 51202 | 1986 |  | ТП-17 - Д/с №8 Энтузиастов 25 | 11 | 0.4 | 0.127 | одноцепной | АСБ (3х120+1х50) | Постановление администрации №1366 от 11.10.2018; №74 от 31.01.2002 | 1986 | 24:56:0000000:10129
1 | 188 | 51202 | 1986 |  | ТП-17 - Д/с №8 Энтузиастов 25 | 3 | 0.4 | 0.127 | одноцепной | АСБ (3х120+1х50) | Постановление администрации № 1570 от 28.11.2023 | 1986 | 24:56:0000000:10129
1 | 189 | 51154 | 1981 |  | ТП-17 - ВРУ-1 Энтузиастов 31 | 10 | 0.4 | 0.054 | одноцепной | АВВБ (3х95+1х50) | Постановление администрации №1366 от 11.10.2018; №74 от 31.01.2002 | 1981 | 24:56:0000000:10129
1 | 190 | 51154 | 1981 |  | ТП-17 - ВРУ-1 Энтузиастов 31 | 2 | 0.4 | 0.054 | одноцепной | АВВБ (3х95+1х50) | Выписка из ЕГРН о хозведении | 1981 | 24:56:0000000:10216 проинвентаризировали 30.07.2024 - не успело войти в Постановление
1 | 191 | 51153 | 1981 |  | ТП-17 - ВРУ-1 Энтузиастов 33 | 9 | 0.4 | 0.058 | одноцепной | АВВБ (4х70) | Постановление администрации №1366 от 11.10.2018; №74 от 31.01.2002 | 1981 | 24:56:0000000:10129
1 | 192 | 51153 | 1981 |  | ТП-17 - ВРУ-1 Энтузиастов 33 | 1 | 0.4 | 0.058 | одноцепной | АВВБ (4х70) | Постановление администрации № 1570 от 28.11.2023 | 1981 | 24:56:0000000:10129
1 | 193 | 51150 | 1980 |  | ТП-20 - ВРУ-1 Энтузиастов 19 | 2 | 0.4 | 0.017 | одноцепной | АСБ (3х120+1х50) | Постановление администрации №1366 от 11.10.2018; №74 от 31.01.2002 | 1980 | 24:56:0000000:10129
1 | 194 | 51150 | 1980 |  | ТП-20 - ВРУ-1 Энтузиастов 19 | 8 | 0.4 | 0.017 | одноцепной | АСБ (3х120+1х50) | Постановление администрации № 1570 от 28.11.2023 | 1980 | 24:56:0000000:10129
1 | 195 | 51151 | 1980 |  | ТП-20 - ВРУ-1 Энтузиастов 21 | 6 | 0.4 | 0.024 | одноцепной | АСБ (3х95+1х50) | Постановление администрации №1366 от 11.10.2018; №74 от 31.01.2002 | 1980 | 24:56:0000000:10129
1 | 196 | 51151 | 1980 |  | ТП-20 - ВРУ-1 Энтузиастов 21 | 4 | 0.4 | 0.024 | одноцепной | АСБ (3х95+1х50) | Постановление администрации № 1570 от 28.11.2023 | 1980 | 24:56:0000000:10129
1 | 197 | 51152 | 1981 |  | ТП-20 - ВРУ-1 Энтузиастов 23 | 5 | 0.4 | 0.077 | одноцепной | АВВГ(4х70) | Постановление администрации №1366 от 11.10.2018; №74 от 31.01.2002 | 1981 | 24:56:0000000:10129
1 | 198 | 51152 | 1981 |  | ТП-20 - ВРУ-1 Энтузиастов 23 | 3 | 0.4 | 0.077 | одноцепной | АВВГ(4х70) | Постановление администрации № 1570 от 28.11.2023 | 1981 | 24:56:0000000:10129
1 | 199 | 51203 | 1987 |  | ТП-21 - Дом ребенка Юности 15 | 1 | 0.4 | 0.088 | одноцепной | АВВБ (3х95+1х35) | Постановление администрации №1366 от 11.10.2018; №74 от 31.01.2002 | 1987 | 24:56:0000000:10129
1 | 200 | 51203 | 1987 |  | ТП-21 - Дом ребенка Юности 15 | 5 | 0.4 | 0.088 | одноцепной | АВВБ (3х95+1х35) | Постановление администрации № 1570 от 28.11.2023 | 1987 | 24:56:0000000:10129
1 | 201 | 51195 | 1981 |  | ТП-21 - ВРУ-1 Юности 13 | 8 | 0.4 | 0.071 | одноцепной | АВВГ (4х70) | Постановление администрации №1366 от 11.10.2018; №74 от 31.01.2002 | 1981 | 24:56:0000000:10215
1 | 202 | 51195 | 1981 |  | ТП-21 - ВРУ-1 Юности 13 | 2 | 0.4 | 0.071 | одноцепной | АВВГ (4х70) | Постановление администрации №1366 от 11.10.2018; №74 от 31.01.2002 | 1981 | 24:56:0000000:10129
1 | 203 | 51158 | 1982 |  | ТП-21 - ВРУ-1 Юности 11 | 12 | 0.4 | 0.063 | одноцепной | АВВГ (4х70) | Постановление администрации №1366 от 11.10.2018; №74 от 31.01.2002 | 1982 | 24:56:0000000:10129
1 | 204 | 51158 | 1982 |  | ТП-21 - ВРУ-1 Юности 11 | 4 | 0.4 | 0.063 | одноцепной | АВВГ (4х70) | Постановление администрации № 1570 от 28.11.2023 | 1982 | 24:56:0000000:10129
1 | 205 | 51155 | 1981 |  | ТП-21 - ВРУ-1 Энтузиастов 29 | 3 | 0.4 | 0.092 | одноцепной | АВВГ (4х70) | Постановление администрации №1366 от 11.10.2018; №74 от 31.01.2002 | 1981 | 24:56:0000000:10129
1 | 206 | 51155 | 1981 |  | ТП-21 - ВРУ-1 Энтузиастов 29 | 10 | 0.4 | 0.092 | одноцепной | АВВГ (4х70) | Постановление администрации № 1570 от 28.11.2023 | 1981 | 24:56:0000000:10129
1 | 207 |  | 2001 |  | ТП-21 - ГДСК Вектор | 11 | 0.4 | 0.124 | одноцепной |  | Постановление администрации №1177 от 12.08.2024 | 2001 | 24:56:0000000:10215
1 | 208 |  | 2024 |  | ТП-22 - Л.Комсомола 2а Аптека | 7 | 0.4 | 0.136 | одноцепной |  | Постановление администрации №1177 от 12.08.2024 | 2024 | 24:56:0000000:10215
1 | 209 | 51156 | 1981 |  | ТП-22 - ВРУ Л.Комсомола 8 | 9 | 0.4 | 0.11 | одноцепной | АВВГ(4х70) | Постановление администрации №1366 от 11.10.2018; №74 от 31.01.2002 | 1981 | 24:56:0000000:10129
1 | 210 | 51156 | 1981 |  | ТП-22 - ВРУ Л.Комсомола 8 | 3 | 0.4 | 0.11 | одноцепной | АВВГ(4х70) | Постановление администрации № 1570 от 28.11.2023 | 1981 | 24:56:0000000:10129
1 | 211 |  | 1981 |  | ТП-22 - Л.Комсомола 4 Магазин Солнышко (с торца) | 15 | 0.4 | 0.047 | одноцепной |  | Постановление администрации №1366 от 11.10.2018; №74 от 31.01.2002 | 1981 | 24:56:0000000:10129
1 | 212 |  | 1981 |  | ТП-22 - Л.Комсомола 4 Магазин Солнышко (с торца) | 4 | 0.4 | 0.047 | одноцепной |  | Постановление администрации № 1570 от 28.11.2023 | 1981 | 24:56:0000000:10129
1 | 213 | 5133102 | 1980 |  | ТП-22 - ВРУ Л.Комсомола 4 | 1 | 0.4 | 0.062 | одноцепной | АВВГ(4х120) | Постановление администрации №1366 от 11.10.2018; №74 от 31.01.2002 | 1980 | 24:56:0000000:10129
1 | 214 | 5133102 | 1980 |  | ТП-22 - ВРУ Л.Комсомола 4 | 11 | 0.4 | 0.062 | одноцепной | АВВГ(4х120) | Постановление администрации № 1570 от 28.11.2023 | 1980 | 24:56:0000000:10129
1 | 215 | 5133104 | 1980 |  | ТП-22 - Л.Комсомола 4 Магазин Батон | 5 | 0.4 | 0.091 | одноцепной | АВВГ(4х120+1х50) | Постановление администрации №1366 от 11.10.2018; №74 от 31.01.2002 | 1980 | 24:56:0000000:10129
1 | 216 | 5133104 | 1980 |  | ТП-22 - Л.Комсомола 4 Магазин Батон | 14 | 0.4 | 0.091 | одноцепной | АВВГ(4х120+1х50) | Постановление администрации № 1570 от 28.11.2023 | 1980 | 24:56:0000000:10129
1 | 217 | 5133103 | 1980 |  | ТП-22 - Л.Комсомола 4 Магазин Командор | 12 | 0.4 | 0.02 | одноцепной | АВВГ(3х70+1х35) | Постановление администрации №1366 от 11.10.2018; №74 от 31.01.2002 | 1980 | 24:56:0000000:10129
1 | 218 | 5133103 | 1980 |  | ТП-22 - Л.Комсомола 4 Магазин Командор | 2 | 0.4 | 0.02 | одноцепной | АВВГ(3х70+1х35) | Постановление администрации № 1570 от 28.11.2023 | 1980 | 24:56:0000000:10129
1 | 219 | 5131504 | 1980 |  | ТП-23 - ВРУ-1 Л.К.10 | 8 | 0.4 | 0.034 | одноцепной | АВВГ(4х120) | Постановление администрации №1366 от 11.10.2018; №74 от 31.01.2002 | 1980 | 24:56:0000000:10129
1 | 220 | 5131504 | 1980 |  | ТП-23 - ВРУ-1 Л.К.10 | 16 | 0.4 | 0.034 | одноцепной | АВВГ(4х120) | Постановление администрации № 1570 от 28.11.2023 | 1980 | 24:56:0000000:10129
1 | 221 |  | 1980 |  | ТП-23 - Дом ребенка (прачка) Юности 15 (линия 1) | 18 | 0.4 | 0.085 | одноцепной | АВВБ (3х120+1х50) | Постановление администрации № 1570 от 28.11.2023 | 1980 | 24:56:0000000:10129
1 | 222 |  | 1980 |  | ТП-23 - Дом ребенка Юности 15 прачка | 5 | 0.4 | 0.085 | одноцепной | АВВБ (3х120+1х50) | Постановление администрации № 1570 от 28.11.2023 | 1980 | 24:56:0000000:10129
1 | 223 | 51179 | 1985 |  | ТП-23 - ВРУ-1 Л.К.12 | 6 | 0.4 | 0.042 | одноцепной | АВВГ(4х120) | Постановление администрации №1366 от 11.10.2018; №74 от 31.01.2002 | 1985 | 24:56:0000000:10129
1 | 224 | 51179 | 1985 |  | ТП-23 - ВРУ-1 Л.К.12 | 15 | 0.4 | 0.043 | одноцепной | АВВГ(4х120) | Постановление администрации №1366 от 11.10.2018; №74 от 31.01.2002 | 1985 | 24:56:0000000:10129
1 | 225 | 5131502 | 1980 |  | ТП-23 - Л.К. 12 Михайлова (МФЦ ЗАГС) | 2 | 0.4 | 0.08 | одноцепной | АВВГ(4х150) | Постановление администрации №1366 от 11.10.2018; №74 от 31.01.2002 | 1980 | 24:56:0000000:10129
1 | 226 | 5131502 | 1980 |  | ТП-23 - Л.К. 12 Михайлова (МФЦ ЗАГС) | 10 | 0.4 | 0.08 | одноцепной | АВВГ(4х150) | Постановление администрации №1366 от 11.10.2018; №74 от 31.01.2002 | 1980 | 24:56:0000000:10129
1 | 227 | 5131503 | 1980 |  | ТП-23 - Л.К. 12 магазин Маяк | 1 | 0.4 | 0.08 | одноцепной | АВВГ(3х50+1х25) | Постановление администрации №1366 от 11.10.2018; №74 от 31.01.2002 | 1980 | 24:56:0000000:10129
1 | 228 | 5131503 | 1980 |  | ТП-23 - Л.К. 12 магазин Маяк | 13 | 0.4 | 0.08 | одноцепной | АВВГ(3х50+1х25) | Постановление администрации №1366 от 11.10.2018; №74 от 31.01.2002 | 1980 | 24:56:0000000:10129
1 | 229 |  | 2007 |  | ТП-24 - Л.Комсомола 16 КРЦ Айсберг | 2 | 0.4 | 0.13 | одноцепной |  | Постановление администрации №1177 от 12.08.2024 | 207 | 24:56:0000000:10215
1 | 230 |  | 2007 |  | ТП-24 - Л.Комсомола 16 КРЦ Айсберг | 10 | 0.4 |  | одноцепной |  | Постановление администрации №1177 от 12.08.2024 | 207 | 24:56:0000000:10215
1 | 231 | 51204 | 1987 |  | ТП-24 - Детский дом 9Пятилетки 13 | 7 | 0.4 | 0.049 | одноцепной | АВВГ(3х95+1х50) | Постановление администрации №1366 от 11.10.2018; №74 от 31.01.2002 | 1987 | 24:56:0000000:10129
1 | 232 | 51204 | 1987 |  | ТП-24 - Детский дом 9Пятилетки 13 | 12 | 0.4 | 0.049 | одноцепной | АВВГ(3х95+1х50) | Постановление администрации № 1570 от 28.11.2023 | 1987 | 24:56:0000000:10129
1 | 233 | 51162 | 1983 |  | ТП-24 - ВРУ-1 9Пятилетки 11 | 8 | 0.4 | 0.066 | одноцепной | АВВГ(3х95+1х50) | Постановление администрации №1366 от 11.10.2018; №74 от 31.01.2002 | 1983 | 24:56:0000000:10129
1 | 234 | 51162 | 1983 |  | ТП-24 - ВРУ-1 9Пятилетки 11 | 16 | 0.4 | 0.066 | одноцепной | АВВГ(3х95+1х50) | Постановление администрации № 1570 от 28.11.2023 | 1983 | 24:56:0000000:10129
1 | 235 | 5131602 | 1980 |  | ТП-24 - Школа №3 мастерские | 4 | 0.4 | 0.173 | одноцепной | АВВГ(4х35) | Постановление администрации №1366 от 11.10.2018; №74 от 31.01.2002 | 1980 | 24:56:0000000:10129
1 | 236 | 5131602 | 1980 |  | ТП-24 - Школа №3 гараж | 11 | 0.4 | 0.173 | одноцепной | АВВГ(4х35) | Постановление администрации №1366 от 11.10.2018; №74 от 31.01.2002 | 1980 | 24:56:0000000:10129
1 | 237 | 51211 | 1985 |  | ТП-24 - Школа №3 9Пятилетки 15 | 6 | 0.4 | 0.173 | одноцепной | АВВГ(3х95+1х70) | Постановление администрации №1366 от 11.10.2018; №74 от 31.01.2002 | 1985 | 24:56:0000000:10129
1 | 238 | 51211 | 1985 |  | ТП-24 - Школа №3 9Пятилетки 15 | 14 | 0.4 | 0.173 | одноцепной | АВВГ(3х95+1х70) | Постановление администрации № 1570 от 28.11.2023 | 1985 | 24:56:0000000:10129
1 | 239 | 51163 | 1983 |  | ТП-25 - ВРУ-1 Юности 17 | 2 | 0.4 | 0.068 | одноцепной | АВВГ(4х70) | Постановление администрации №1366 от 11.10.2018; №74 от 31.01.2002 | 1983 | 24:56:0000000:10129
1 | 240 | 51163 | 1983 |  | ТП-25 - ВРУ-1 Юности 17 | 12 | 0.4 | 0.068 | одноцепной | АВВГ(4х70) | Постановление администрации № 1570 от 28.11.2023 | 1983 | 24:56:0000000:10129
1 | 241 |  | 2001 |  | ТП-25 - Юности 17а Альянс | 11 | 0.4 | 0.025 | одноцепной |  | Постановление администрации №1177 от 12.08.2024 | 2001 | 24:56:0000000:10215
1 | 242 | 5131701 | 1980 |  | ТП-25 - ВРУ-1 Юности 19 | 6 | 0.4 | 0.057 | одноцепной | АВВГ(3х120+1х50) | Постановление администрации №1366 от 11.10.2018; №74 от 31.01.2002 | 1980 | 24:56:0000000:10129
1 | 243 | 5131701 | 1980 |  | ТП-25 - ВРУ-1 Юности 19 | 13 | 0.4 | 0.057 | одноцепной | АВВГ(3х120+1х50) | Постановление администрации № 1570 от 28.11.2023 | 1980 | 24:56:0000000:10129
1 | 244 | 51187 | 1983 |  | ТП-25 - ВРУ-1 9Пятилетки 17 | 4 | 0.4 | 0.122 | одноцепной | АВВГ(4х70) | Постановление администрации №1366 от 11.10.2018; №74 от 31.01.2002 | 1983 | 24:56:0000000:10129
1 | 245 | 51187 | 1983 |  | ТП-25 - ВРУ-1 9Пятилетки 17 | 10 | 0.4 | 0.122 | одноцепной | АВВГ(4х70) | Постановление администрации № 1570 от 28.11.2023 | 1983 | 24:56:0000000:10129
1 | 246 | 51160 | 1982 |  | ТП-25 - ВРУ-1 9Пятилетки 19 | 16 | 0.4 | 0.127 | одноцепной | АВВГ(3х185+1х50) | Постановление администрации №1366 от 11.10.2018; №74 от 31.01.2002 | 1982 | 24:56:0000000:10129
1 | 247 | 51160 | 1982 |  | ТП-25 - ВРУ-1 9Пятилетки 19 | 1 | 0.4 | 0.127 | одноцепной | АВВГ(3х185+1х50) | Постановление администрации № 1570 от 28.11.2023 | 1982 | 24:56:0000000:10129
1 | 248 | 51160 | 1982 |  | ТП-25 - ВРУ-2 9Пятилетки 19 (линия 1) | 8 | 0.4 | 0.101 | одноцепной | АВВГ(3х185+1х50) | Постановление администрации № 1570 от 28.11.2023 | 1982 | 24:56:0000000:10129
1 | 249 | 51160 | 1982 |  | ТП-25 - ВРУ-2 9Пятилетки 19 | 14 | 0.4 | 0.101 | одноцепной | АВВГ(3х185+1х50) | Постановление администрации № 1570 от 28.11.2023 | 1982 | 24:56:0000000:10129
1 | 250 | 51161 | 1983 |  | ТП-26 - ВРУ-2 Л.К. 14 | 8 | 0.4 | 0.049 | одноцепной | АВВГ(3х120+1х50) | Постановление администрации №1366 от 11.10.2018; №74 от 31.01.2002 | 1983 | 24:56:0000000:10129
1 | 251 | 51161 | 1983 |  | ТП-26 - ВРУ-2 Л.К. 14 | 10 | 0.4 | 0.049 | одноцепной | АВВГ(3х120+1х50) | Постановление администрации № 1570 от 28.11.2023 | 1983 | 24:56:0000000:10129
1 | 252 | 51161 | 1983 |  | ТП-26 - ВРУ-1 Л.К. 14 | 6 | 0.4 | 0.09 | одноцепной | АВВГ(3х120+1х50) | Постановление администрации № 1570 от 28.11.2023 | 1983 | 24:56:0000000:10129
1 | 253 | 51161 | 1983 |  | ТП-26 - ВРУ-1 Л.К. 14 | 12 | 0.4 | 0.09 | одноцепной | АВВГ(3х120+1х50) | Постановление администрации № 1570 от 28.11.2023 | 1983 | 24:56:0000000:10129
1 | 254 | 51161 | 1983 |  | ТП-26 - ВРУ-3 Л.К. 14 | 4 | 0.4 | 0.027 | одноцепной | АВВГ(3х120+1х50) | Постановление администрации № 1570 от 28.11.2023 | 1983 | 24:56:0000000:10129
1 | 255 | 51161 | 1983 |  | ТП-26 - ВРУ-3 Л.К. 14 | 14 | 0.4 | 0.027 | одноцепной | АВВГ(3х120+1х50) | Постановление администрации № 1570 от 28.11.2023 | 1983 | 24:56:0000000:10129
1 | 256 |  | 2015 |  | ТП-3 - Энтузиастов 3, Мозаика | 2 | 0.4 | 0.209 | одноцепной |  | Постановление администрации №1175 от 12.08.2024 | 2015 | 24:56:0000000:10216
1 | 257 |  | 1988 |  | ТП-3 - ЦГБ Стационар Солнечная 6 | 12 | 0.4 | 0.151 | одноцепной |  | Постановление Администрации №1384 от 17.10.2018; №74 31.01.2002 | 1988 | 24:56:0000000:10131
1 | 258 | 5133608 | 1988 |  | ТП-3 - ЦГБ Прачечная Солнечная 6 | 6 | 0.4 | 0.083 | одноцепной | АВВГ(3х50+1х25) | Постановление Администрации №1384 от 17.10.2018; №74 31.01.2002 | 1988 | 24:56:0000000:10131
1 | 259 | 5133608 | 1988 |  | ТП-3 - ЦГБ Прачечная Солнечная 6 | 16 | 0.4 | 0.083 | одноцепной | АВВГ(3х50+1х25) | Постановление администрации № 1570 от 28.11.2023 | 1988 | 24:56:0000000:10131
1 | 260 | 5133604 | 1988 |  | ТП-3 - ЦГБ Инф.отделение Солнечная 6 | 9 | 0.4 | 0.054 | одноцепной | АВВГ(3х50+1х25) | Постановление Администрации №1384 от 17.10.2018; №74 31.01.2002 | 1988 | 24:56:0000000:10131
1 | 261 | 5133604 | 1988 |  | ТП-3 - ЦГБ Инф.отделение Солнечная 6 | 15 | 0.4 | 0.054 | одноцепной | АВВГ(3х50+1х25) | Постановление администрации № 1570 от 28.11.2023 | 1988 | 24:56:0000000:10131
1 | 262 | 5133602 | 1988 |  | ТП-3 - ЦГБ Гаражи МСЧ Солнечная 6 | 8 | 0.4 | 0.178 | одноцепной | АВВГ(3х50+1х25) | Постановление Администрации №1384 от 17.10.2018; №74 31.01.2002 | 1988 | 24:56:0000000:10131
1 | 263 |  | 1988 |  | ТП-3 - ЦГБ ФТО Солнечная 6 | 7 | 0.4 | 0.39 | одноцепной |  | Постановление Администрации №1384 от 17.10.2018; №74 31.01.2002 | 1988 | 24:56:0000000:10131
1 | 264 |  | 1988 |  | ТП-3 - ЦГБ ФТО Солнечная 6 | 13 | 0.4 | 0.39 | одноцепной |  | Постановление администрации № 1570 от 28.11.2023 | 1988 | 24:56:0000000:10131
1 | 265 |  | 1988 |  | ТП-3 - ЦГБ Главный корпус Солнечная 6 | 1 | 0.4 | 0.039 | одноцепной |  | Выписка из ЕГРН о хозведении | 1988 | 24:56:0000000:10131 - не вошло в постановление - в выписке есть
1 | 266 |  | 1988 |  | ТП-3 - ЦГБ Главный корпус Солнечная 6 | 18 | 0.4 | 0.039 | одноцепной |  | Постановление администрации № 1570 от 28.11.2023 | 1988 | 24:56:0000000:10131
1 | 267 |  | 2015 |  | ТП-3 - ЦГБ Вентиляция Солнечная 6 | 3 | 0.4 | 0.064 | одноцепной |  | Постановление администрации №1175 от 12.08.2024 | 2015 | 24:56:0000000:10216
1 | 268 |  | 2015 |  | ТП-3 - ЦГБ Вентиляция Солнечная 6 | 17 | 0.4 |  | одноцепной |  | Постановление администрации №1175 от 12.08.2024 | 2015 | 24:56:0000000:10216
1 | 269 |  | 2015 |  | ТП-3 - Солнечная 6 Гараж Ханин | 4 | 0.4 | 0.175 | одноцепной |  | Постановление администрации №1175 от 12.08.2024 | 2015 | 24:56:0000000:10216
1 | 270 |  | 2015 |  | ТП-3 - Солнечная 6 Гаражи | 10 | 0.4 |  | одноцепной |  | Постановление администрации №1175 от 12.08.2024 | 2015 | 24:56:0000000:10216
1 | 271 |  | 1976 |  | ТП-10 - ВРУ Солнечная 7 | 15 | 0.4 | 0.048 | одноцепной | АВВГ(3х120+1х50) | Постановление администрации 1384 от 17.10.2018, 74 от 31.01.2002 | 1976 | 24:56:0000000:10131
1 | 272 |  | 1976 |  | ТП-10 - ВРУ Солнечная 7 | 5 | 0.4 | 0.048 | одноцепной | АВВГ(3х120+1х50) | Постановление администрации 1570 от 28.11.2023 | 1976 | 24:56:0000000:10131
1 | 273 | 51114 | 1974 |  | ТП-10 - ВРУ Солнечная 9 | 10 | 0.4 | 0.054 | одноцепной | ААБ(3х70+1х25) | Постановление администрации 1384 от 17.10.2018, 74 от 31.01.2002 | 1974 | 24:56:0000000:10131
1 | 274 | 51114 | 1974 |  | ТП-10 - ВРУ Солнечная 9 | 2 | 0.4 | 0.054 | одноцепной | ААБ(3х70+1х25) | Постановление администрации 1570 от 28.11.2023 | 1974 | 24:56:0000000:10131
1 | 275 | 51113 | 1974 |  | ТП-10 - ВРУ Энтузиастов 7 | 4 | 0.4 | 0.13 | одноцепной | АВВГ(3х120+1х50) | Постановление администрации 1384 от 17.10.2018, 74 от 31.01.2002 | 1974 | 24:56:0000000:10131
1 | 276 | 51113 | 1974 |  | ТП-10 - ВРУ Энтузиастов 7 | 13 | 0.4 | 0.13 | одноцепной | АВВГ(3х120+1х50) | Постановление администрации 1570 от 28.11.2023 | 1974 | 24:56:0000000:10131
1 | 277 | 51112 | 1974 |  | ТП-10 - ВРУ Энтузиастов 5 | 1 | 0.4 | 0.091 | одноцепной | АВВБ(3х70+1х25) | Постановление администрации 1384 от 17.10.2018, 74 от 31.01.2002 | 1974 | 24:56:0000000:10131
1 | 278 | 51112 | 1974 |  | ТП-10 - ВРУ Энтузиастов 5 | 8 | 0.4 | 0.091 | одноцепной | АВВБ(3х70+1х25) | Постановление администрации 1570 от 28.11.2023 | 1974 | 24:56:0000000:10131
1 | 279 | 5130602 | 1975 |  | ТП-10 - Магазин Энтузиастов 5 | 9 | 0.4 | 0.09 | одноцепной | АВВГ(3х95+1х50) | Постановление администрации 1384 от 17.10.2018, 74 от 31.01.2002 | 1975 | 24:56:0000000:10131
1 | 280 |  | 2024 |  | ТП-10 - Энтузиастов 5 Хоккейная коробка | 14 | 0.4 | 0.08 | одноцепной |  | Постановление администрации №1175 от 12.08.2024 | 2024 | 24:56:0000000:10216
1 | 281 |  | 2022 |  | Школа №1 Беркут | 3 | 0.4 | 0.144 | одноцепной |  | ЕГРН от 14.08.2024 | 2022 | 24:56:0000000:10217
1 | 282 |  | 2022 |  | Школа № 1 охладительная установка | 7 | 0.4 | 0.144 | одноцепной |  | ЕГРН от 14.08.2024 | 2022 | 24:56:0000000:10217
1 | 283 | 5130603 | 1975 |  | ТП-10 - Гараж Солнечная 7а | 16 | 0.4 | 0.01 | одноцепной | КРТП(3х50+1х25) | Постановление Администрации №1384 от 17.10.2018; №74 31.01.2002 | 1975 | 24:56:0000000:10131
1 | 284 | 51135 | 1976 |  | ТП-11 - ВРУ-1 Энтузиастов 15 | 4 | 0.4 | 0.062 | одноцепной | АВВБ(3х120+1х50) | Постановление Администрации №1384 от 17.10.2018; №74 31.01.2002 | 1976 | 24:56:0000000:10131
1 | 285 | 51135 | 1976 |  | ТП-11 - ВРУ-1 Энтузиастов 15 | 14 | 0.4 | 0.062 | одноцепной | АВВБ(3х120+1х50) | Выписка из ЕГРН о хозведении | 1976 | 24:56:0000000:10131 - не попало в постановление - в выписке есть
1 | 286 | 51135 | 1976 |  | ТП-11 - ВРУ-2 Энтузиастов 15 | 5 | 0.4 | 0.062 | одноцепной | АВВБ(3х120+1х50) | Выписка из ЕГРН о хозведении | 1976 | 24:56:0000000:10216 - не попало в постановление - в выписке есть
1 | 287 | 51135 | 1976 |  | ТП-11 - ВРУ-2 Энтузиастов 15 | 9 | 0.4 | 0.062 | одноцепной | АВВБ(3х120+1х50) | Выписка из ЕГРН о хозведении | 1976 | 24:56:0000000:10216 - не попало в постановление - в выписке есть
1 | 288 | 51119 | 1974 |  | ТП-11 - ВРУ Энтузиастов 11 | 3 | 0.4 | 0.267 | одноцепной | АВВГ(3х95+1х50) | Постановление Администрации №1384 от 17.10.2018; №74 31.01.2002 | 1974 | 24:56:0000000:10216
1 | 289 | 51119 | 1974 |  | ТП-11 - ВРУ Энтузиастов 11 | 15 | 0.4 |  | одноцепной | АВВГ(3х95+1х50) | Постановление администрации № 1570 от 28.11.2023 | 1974 | 24:56:0000000:10216
1 | 290 |  | 1974 |  | ТП-11 - ВРУ Энтузиастов 11 ТД Сосновоборск | 8 | 0.4 | 0.133 | одноцепной |  | Выписка из ЕГРН о хозведении | 1974 | 24:56:0000000:10216 - не попало в постановление - в выписке есть
1 | 291 |  | 1974 |  | ТП-11 - ВРУ Энтузиастов 11 ТД Сосновоборск | 12 | 0.4 | 0.134 | одноцепной |  | Выписка из ЕГРН о хозведении | 1974 | 24:56:0000000:10216 - не попало в постановление - в выписке есть
1 | 292 | 51105 | 2004 |  | ТП-11 - ВРУ Энтузиастов 9 | 10 | 0.4 | 0.116 | одноцепной | ААБ(3х70+1х35) | Постановление Администрации №1384 от 17.10.2018; №74 31.01.2002 | 2004 | 24:56:0000000:10131
1 | 293 | 51105 | 2004 |  | ТП-11 - ВРУ Энтузиастов 9 | 6 | 0.4 | 0.116 | одноцепной | ААБ(3х70+1х35) | Постановление администрации № 1570 от 28.11.2023 | 2004 | 24:56:0000000:10131
1 | 294 | 51120 | 1975 |  | ТП-11 - ВРУ Энтузиастов 13 | 16 | 0.4 | 0.084 | одноцепной | АВВБ(3х70+1х35) | Постановление Администрации №1384 от 17.10.2018; №74 31.01.2002 | 1975 | 24:56:0000000:10131
1 | 295 | 51120 | 1975 |  | ТП-11 - ВРУ Энтузиастов 13 | 1 | 0.4 | 0.084 | одноцепной | АВВБ(3х70+1х35) | Постановление администрации № 1570 от 28.11.2023 | 1975 | 24:56:0000000:10131
1 | 296 | 51200 | 1987 |  | ТП-11 - Д/С №2 9Пятилетки 7а | 13 | 0.4 | 0.116 | одноцепной | АВВБ(3х50+1х25) | Постановление Администрации №1384 от 17.10.2018; №74 31.01.2002 | 1987 | 24:56:0000000:10131
1 | 297 | 51200 | 1987 |  | ТП-11 - Д/С №2 9Пятилетки 7а | 2 | 0.4 | 0.116 | одноцепной | АВВБ(3х50+1х25) | Постановление администрации № 1570 от 28.11.2023 | 1987 | 24:56:0000000:10131
1 | 298 | 51128 | 1975 |  | ТП-12 - ВРУ Л.К. 13 | 13 | 0.4 | 0.071 | одноцепной | АВВГ(3х70+1х25) | Постановление Администрации №1384 от 17.10.2018; №74 31.01.2002 | 1975 | 24:56:0000000:10131
1 | 299 | 51128 | 1975 |  | ТП-12 - ВРУ Л.К. 13 | 5 | 0.4 | 0.071 | одноцепной | АВВГ(3х70+1х25) | Постановление администрации № 1570 от 28.11.2023 | 1975 | 24:56:0000000:10131
1 | 300 | 51127 | 1975 |  | ТП-12 - ВРУ Л.К. 11 | 14 | 0.4 | 0.104 | одноцепной | АВВГ(3х70+1х25) | Постановление Администрации №1384 от 17.10.2018; №74 31.01.2002 | 1975 | 24:56:0000000:10131
1 | 301 | 51127 | 1975 |  | ТП-12 - ВРУ Л.К. 11 | 6 | 0.4 | 0.104 | одноцепной | АВВГ(3х70+1х25) | Постановление администрации № 1570 от 28.11.2023 | 1975 | 24:56:0000000:10131
1 | 302 | 51126 | 1975 |  | ТП-12 - ВРУ Л.К. 9 | 15 | 0.4 | 0.167 | одноцепной | ААБ(3х95+1х50) | Постановление Администрации №1384 от 17.10.2018; №74 31.01.2002 | 1975 | 24:56:0000000:10131
1 | 303 | 51126 | 1975 |  | ТП-12 - ВРУ Л.К. 9 | 7 | 0.4 | 0.167 | одноцепной | ААБ(3х95+1х50) | Постановление администрации № 1570 от 28.11.2023 | 1975 | 24:56:0000000:10131
1 | 304 | 51125 | 1975 |  | ТП-12 - ВРУ 9 Пятилетки 9 | 9 | 0.4 | 0.111 | одноцепной | ААБ(3х70+1х35) | Постановление Администрации №1384 от 17.10.2018; №74 31.01.2002 | 1975 | 24:56:0000000:10131
1 | 305 | 51125 | 1975 |  | ТП-12 - ВРУ 9 Пятилетки 9 | 1 | 0.4 | 0.111 | одноцепной | ААБ(3х70+1х35) | Постановление администрации № 1570 от 28.11.2023 | 1975 | 24:56:0000000:10131
1 | 306 | 51209 | 1978 |  | ТП-12 - Школа №1 9Пятилетки 7 | 11 | 0.4 | 0.257 | одноцепной | ААБ(3х95+1х50) | Постановление Администрации №1384 от 17.10.2018; №74 31.01.2002 | 1978 | 24:56:0000000:10131
1 | 307 | 51209 | 1978 |  | ТП-12 - Школа №1 9Пятилетки 7 | 3 | 0.4 | 0.257 | одноцепной | ААБ(3х95+1х50) | Постановление администрации № 1570 от 28.11.2023 | 1978 | 24:56:0000000:10131
1 | 308 | 51209 | 1978 |  | ТП-12 - Школа №1 9Пятилетки 7 | 11 | 0.4 | 0.256 | одноцепной | ААБ(3х95+1х50) | ЕГРН от 14.08.2024 | 1978 | 24:56:0000000:10127
1 | 309 | 51209 | 1978 |  | ТП-12 - Школа №1 9Пятилетки 7 | 3 | 0.4 | 0.256 | одноцепной | ААБ(3х95+1х50) | ЕГРН от 14.08.2024 | 1978 | 24:56:0000000:10127
1 | 310 |  | 2015 |  | ТП-12 - ВРУ Л.К. 15 Храм |  | 0.4 | 0.062 | одноцепной |  | Постановление администрации №1175 от 12.08.2024 | 2015 | 24:56:0000000:10216
1 | 311 |  | 2015 |  | ТП-12 - ВРУ Л.К. 15 Храм |  | 0.4 |  | одноцепной |  | Постановление администрации №1175 от 12.08.2024 | 2015 | 24:56:0000000:10216
1 | 312 |  | 2022 |  | ТП-12 - ВРУ Л.К. 15 Дом притча при Храме |  | 0.4 | 0.052 | одноцепной |  | Постановление администрации №1175 от 12.08.2024 | 2022 | 24:56:0000000:10216
1 | 313 |  | 2022 |  | ТП-12 - ВРУ Л.К. 15 Дом притча при Храме |  | 0.4 |  | одноцепной |  | Постановление администрации №1175 от 12.08.2024 | 2022 | 24:56:0000000:10216
1 | 314 | 51198 | 1986 |  | ТП-13 - Д/С №5 Солнечная 9а | 10 | 0.4 | 0.161 | одноцепной | АВВБ(3х50+1х25) | Постановление Администрации №1384 от 17.10.2018; №74 31.01.2002 | 1986 | 24:56:0000000:10131
1 | 315 | 51198 | 1986 |  | ТП-13 - Д/С №5 Солнечная 9а | 1 | 0.4 | 0.161 | одноцепной | АВВБ(3х50+1х25) | Постановление администрации № 1570 от 28.11.2023 | 1986 | 24:56:0000000:10131
1 | 316 | 51173 | 1974 |  | ТП-13 - ВРУ Солнечная 13 | 2 | 0.4 | 0.091 | одноцепной | АВВБ(3х50+1х25) | Постановление Администрации №1384 от 17.10.2018; №74 31.01.2002 | 1974 | 24:56:0000000:10131
1 | 317 | 51173 | 1974 |  | ТП-13 - ВРУ Солнечная 13 | 9 | 0.4 | 0.091 | одноцепной | АВВБ(3х50+1х25) | Постановление администрации № 1570 от 28.11.2023 | 1974 | 24:56:0000000:10131
1 | 318 | 51124 | 1975 |  | ТП-13 - ВРУ 9 Пятилетки 5 | 6 | 0.4 | 0.129 | одноцепной | АВВБ(3х70+1х35) | Постановление Администрации №1384 от 17.10.2018; №74 31.01.2002 | 1975 | 24:56:0000000:10131
1 | 319 | 51124 | 1975 |  | ТП-13 - ВРУ 9 Пятилетки 5 | 14 | 0.4 | 0.129 | одноцепной | АВВБ(3х70+1х35) | Постановление администрации № 1570 от 28.11.2023 | 1975 | 24:56:0000000:10131
1 | 320 | 5130902 | 1975 |  | ТП-13 - ВРУ 9 Пятилетки 3 | 5 | 0.4 | 0.108 | одноцепной | АВВБ(3х120+1х50) | Постановление Администрации №1384 от 17.10.2018; №74 31.01.2002 | 1975 | 24:56:0000000:10131
1 | 321 | 5130902 | 1975 |  | ТП-13 - ВРУ 9 Пятилетки 3 | 16 | 0.4 | 0.108 | одноцепной | АВВБ(3х120+1х50) | Постановление администрации № 1570 от 28.11.2023 | 1975 | 24:56:0000000:10131
1 | 322 | 51137 | 1977 |  | ТП-13 - ВРУ Солнечная 15 | 4 | 0.4 | 0.073 | одноцепной | АВВБ(3х120+1х50) | Постановление Администрации №1384 от 17.10.2018; №74 31.01.2002 | 1977 | 24:56:0000000:10131
1 | 323 | 51137 | 1977 |  | ТП-13 - ВРУ Солнечная 15 | 12 | 0.4 | 0.073 | одноцепной | АВВБ(3х120+1х50) | Постановление администрации № 1570 от 28.11.2023 | 1977 | 24:56:0000000:10131
1 | 324 | 5130903 | 1975 |  | ТП-13 - Детская поликлиника Солнечная 6/2 | 8 | 0.4 | 0.245 | одноцепной | АВВБ(3х95+1х35) | Постановление Администрации №1384 от 17.10.2018; №74 31.01.2002 | 1975 | 24:56:0000000:10131
1 | 325 | 5130903 | 1975 |  | ТП-13 - Детская поликлиника Солнечная 6/2 | 15 | 0.4 | 0.245 | одноцепной | АВВБ(3х95+1х35) | Постановление администрации № 1570 от 28.11.2023 | 1975 | 24:56:0000000:10131
1 | 326 | 51115 | 1974 |  | ТП-13 - ВРУ Солнечная 11 | 3 | 0.4 | 0.091 | одноцепной | АВВБ(3х120+1х50) | Постановление Администрации №1384 от 17.10.2018; №74 31.01.2002 | 1974 | 24:56:0000000:10131
1 | 327 | 51115 | 1974 |  | ТП-13 - ВРУ Солнечная 11 | 11 | 0.4 | 0.091 | одноцепной | АВВБ(3х120+1х50) | Постановление администрации № 1570 от 28.11.2023 | 1974 | 24:56:0000000:10131
1 | 328 | 5133302 | 1983 |  | ТП-34 - ГДК Мечта Л.К.7 | 1 | 0.4 | 0.116 | одноцепной | АВВГ(3х120+1х50) | Постановление Администрации №1384 от 17.10.2018; №74 31.01.2002 | 1983 | 24:56:0000000:10131
1 | 329 | 5133302 | 1983 |  | ТП-34 - ГДК Мечта Л.К.7 | 4 | 0.4 | 0.116 | одноцепной | АВВГ(3х120+1х50) | Постановление администрации № 1570 от 28.11.2023 | 1983 | 24:56:0000000:10131
1 | 330 |  | 2022 |  | ТП-34 - Павильон Денер | 9 | 0.4 | 0.133 | одноцепной |  | Постановление администрации №1175 от 12.08.2024 | 2022 | 24:56:0000000:10216
1 | 331 |  | 2022 |  | ТП-34 - Павильон Цветы | 7 | 0.4 | 0.036 | одноцепной |  | Постановление администрации №1175 от 12.08.2024 | 2022 | 24:56:0000000:10216
1 | 332 |  | 2022 |  | ТП-34 - Фонтан | 11 | 0.4 | 0.117 | одноцепной |  | Постановление администрации №1175 от 12.08.2024 | 2022 | 24:56:0000000:10216
1 | 333 |  | 2009 |  | ТП-48 - ВРУ-1 Весенняя 17 | 7 | 0.4 | 0.097 | одноцепной |  | Постановление Администрации №831 от 09.07.2021 | 2009 | 24:56:0201005:1844
1 | 334 |  | 2009 |  | ТП-48 - ВРУ-1 Весенняя 17 | 15 | 0.4 | 0.097 | одноцепной |  | Постановление Администрации № 1033 от 10.07.2024 | 2009 | 24:56:0201005:1844
1 | 335 |  | 2009 |  | ТП-48 - ВРУ-2 Весенняя 17 | 8 | 0.4 | 0.059 | одноцепной |  | Постановление Администрации №831 от 09.07.2021 | 2009 | 24:56:0201005:1844
1 | 336 |  | 2009 |  | ТП-48 - ВРУ-2 Весенняя 17 | 16 | 0.4 | 0.059 | одноцепной |  | Постановление Администрации № 1033 от 10.07.2024 | 2009 | 24:56:0201005:1844
1 | 337 |  | 2009 |  | ТП-48 - ВРУ-1 Весенняя 19 | 3 | 0.4 | 0.074 | одноцепной |  | Постановление Администрации №831 от 09.07.2021 | 2009 | 24:56:0201005:1844
1 | 338 |  | 2009 |  | ТП-48 - ВРУ-1 Весенняя 19 | 23 | 0.4 | 0.074 | одноцепной |  | Постановление Администрации № 1033 от 10.07.2024 | 2009 | 24:56:0201005:1844
1 | 339 |  | 2009 |  | ТП-48 - ВРУ-2 Весенняя 19 | 5 | 0.4 | 0.119 | одноцепной |  | Постановление Администрации №831 от 09.07.2021 | 2009 | 24:56:0201005:1844
1 | 340 |  | 2009 |  | ТП-48 - ВРУ-2 Весенняя 19 | 21 | 0.4 | 0.119 | одноцепной |  | Постановление Администрации № 1033 от 10.07.2024 | 2009 | 24:56:0201005:1844
1 | 341 |  | 2009 |  | ТП-48 - ВРУ-3 Весенняя 19 | 11 | 0.4 | 0.148 | одноцепной |  | Постановление Администрации №831 от 09.07.2021 | 2009 | 24:56:0201005:1844
1 | 342 |  | 2009 |  | ТП-48 - ВРУ-3 Весенняя 19 | 19 | 0.4 | 0.148 | одноцепной |  | Постановление Администрации № 1033 от 10.07.2024 | 2009 | 24:56:0201005:1844
1 | 343 |  | 2009 |  | ТП-48 - Юности 31, пав Трифонова | 13 | 0.4 | 0.042 | одноцепной |  | Постановление администрации №1175 от 12.08.2024 | 2009 | 24:56:0000000:10216
1 | 344 |  | 1991 |  | ТП-33 - ВРУ-1 Л.К. 18 | 6 | 0.4 | 0.08 | одноцепной | АВВГ (3х120+1х50) | Постановление Администрации №1384 от 17.10.2018 | 1991 | 24:56:0201005:3348
1 | 345 |  | 1991 |  | ТП-33 - ВРУ-1 Л.К. 18 | 15 | 0.4 | 0.08 | одноцепной | АВВГ (3х120+1х50) | Постановление Администрации №1384 от 17.10.2018 | 1991 | 24:56:0201005:3348
1 | 346 |  | 1991 |  | ТП-33 - ВРУ-2 Л.К. 18 нежилое Аптека | 1 | 0.4 | 0.084 | одноцепной |  | Постановление администрации №1175 от 12.08.2024 | 1991 | 24:56:0000000:10216
1 | 347 |  | 1991 |  | ТП-33 - ВРУ-2 Л.К. 18 нежилое Аптека | 2 | 0.4 |  | одноцепной |  | Постановление администрации №1175 от 12.08.2024 | 1991 | 24:56:0000000:10216
1 | 348 |  | 1991 |  | ВРУ-2 Л.К. 18 нежилое | 5 | 0.4 | 0.084 | одноцепной |  | Выписка из ЕГРН о хозведении | 1991 | 24:56:0000000:10213 - не попало в постановление - в выписке есть
1 | 349 |  | 2018 |  | ВРУ-1 Л.К. 18 нежилое Бизнес партнер | 9 | 0.4 | 0.039 | одноцепной |  | Выписка из ЕГРН о хозведении | 2018 | 24:56:0000000:10213 - не попало в постановление - в выписке есть
1 | 350 |  | 2018 |  | ВРУ-1 Л.К. 18 нежилое Бизнес партнер | 12 | 0.4 | 0.039 | одноцепной |  | Выписка из ЕГРН о хозведении | 2018 | 24:56:0000000:10213 - не попало в постановление - в выписке есть
1 | 351 |  | 2018 |  | ТП-33 - ВРУ Л.К. 18А Омега | 3 | 0.4 | 0.093 | одноцепной |  | Выписка из ЕГРН о хозведении | 2018 | 24:56:0000000:10213 - не попало в постановление - в выписке есть
1 | 352 |  | 2021 |  | ТП-33 - ВРУ Л.К. 18Б Денер | 7 | 0.4 | 0.126 | одноцепной |  | Выписка из ЕГРН о хозведении | 2018 | 24:56:0000000:10213 - не попало в постановление - в выписке есть
1 | 353 |  | 2018 |  | ТП-33 - ВРУ 9 Пятилетки 16 Стрижнев | 16 | 0.4 | 0.065 | одноцепной |  | Выписка из ЕГРН о хозведении | 2018 | 24:56:0000000:10213 - не попало в постановление - в выписке есть
1 | 354 |  | 1991 |  | ТП-33 - ВРУ-1 9 Пят 18 | 4 | 0.4 | 0.019 | одноцепной | АВВГ (4х95) | Постановление Администрации №1384 от 17.10.2018 | 1991 | 24:56:0201005:3348
1 | 355 |  | 1991 |  | ТП-33 - ВРУ-1 9 Пят 18 | 13 | 0.4 | 0.02 | одноцепной | АВВГ (4х95) | Постановление Администрации №1384 от 17.10.2018 | 1991 | 24:56:0201005:3348
1 | 356 |  | 1990 |  | ТП-33 - ВРУ-1 Л.К. 22 | 11 | 0.4 | 0.07 | одноцепной | АВВГ (4х95) | Постановление Администрации №1384 от 17.10.2018 | 1990 | 24:56:0201005:3348
1 | 357 |  | 1990 |  | ТП-33 - ВРУ-1 Л.К. 22 линия 2 | 8 | 0.4 | 0.07 | одноцепной | АВВГ (4х95) | Постановление Администрации №1384 от 17.10.2018 | 1990 | 24:56:0201005:3348
1 | 358 |  | 2002 |  | ТП-39 - ВРУ-1 Л.К. 18а Рынок | 6 | 0.4 | 0.068 | одноцепной |  | Постановление администрации №1177 от 12.08.2024 | 2002 | 24:56:0000000:10211
1 | 359 |  | 2002 |  | ТП-39 - ВРУ-1 Л.К. 18а Рынок | 13 | 0.4 | 0.069 | одноцепной |  | Постановление администрации №1177 от 12.08.2024 | 2002 | 24:56:0000000:10211
1 | 360 |  | 1993 |  | ТП-39 - ВРУ-1 Л.К. 26 | 5 | 0.4 | 0.049 | одноцепной | АВВГ (4х95) | Постановление Администрации №1384 от 17.10.2018, 1079 от 17.07.2024 | 1993 | 24:56:0201005:3348
1 | 361 |  | 1993 |  | ТП-39 - ВРУ-1 Л.К. 26 | 10 | 0.4 | 0.049 | одноцепной | АВВГ (4х95) | Постановление Администрации №1384 от 17.10.2018, 1079 от 17.07.2024 | 1993 | 24:56:0201005:3348
1 | 362 |  | 1988 |  | ТП-39 - ВРУ Л.К. 26Б Автовокзал | 7 | 0.4 | 0.198 | одноцепной |  | Постановление администрации №1177 от 12.08.2024 | 1988 | 24:56:0000000:10211
1 | 363 |  | 1990 |  | ТП-39 - ВРУ-1 Весенняя 15 | 1 | 0.4 | 0.052 | одноцепной | АВВГ (3х120+1х50) | Постановление Администрации №1384 от 17.10.2018, 1079 от 17.07.2024 | 1990 | 24:56:0201005:3348
1 | 364 |  | 1990 |  | ТП-39 - ВРУ-1 Весенняя 15 | 14 | 0.4 | 0.052 | одноцепной | АВВГ (3х120+1х50) | Постановление Администрации №1384 от 17.10.2018, 1079 от 17.07.2024 | 1990 | 24:56:0201005:3348
1 | 365 |  | 1990 |  | ТП-38 - 9 Пят 22 ВРУ-1 | 5 | 0.4 | 0.052 | одноцепной | АВВГ (3х120+1х50) | Постановление Администрации №1384 от 17.10.2018, 1079 от 17.07.2024 | 1990 | 24:56:0201005:3348
1 | 366 |  | 1990 |  | ТП-38 - 9 Пят 22 ВРУ-1 | 12 | 0.4 | 0.052 | одноцепной | АВВГ (3х120+1х50) | Постановление Администрации №1384 от 17.10.2018, 1079 от 17.07.2024 | 1990 | 24:56:0201005:3348
1 | 367 |  | 1990 |  | ТП-38 - 9 Пят 22 ВРУ-2 | 13 | 0.4 | 0.096 | одноцепной | АВВГ (3х120+1х50) | Постановление Администрации №1384 от 17.10.2018, 1079 от 17.07.2024 | 1990 | 24:56:0201005:3348
1 | 368 |  | 1990 |  | ТП-38 - 9 Пят 22 ВРУ-2 | 18 | 0.4 | 0.096 | одноцепной | АВВГ (3х120+1х50) | Постановление Администрации №1384 от 17.10.2018, 1079 от 17.07.2024 | 1990 | 24:56:0201005:3348
1 | 369 |  | 1989 |  | ТП-38 - 9 Пят 24 Школа 5 главное ВРУ | 15 | 0.4 | 0.078 | одноцепной | АВВГ (3х120+1х50) | Постановление Администрации №1384 от 17.10.2018, 1079 от 17.07.2024 | 1989 | 24:56:0201005:3348
1 | 370 |  | 1989 |  | ТП-38 - 9 Пят 24 Школа 5 главное ВРУ | 6 | 0.4 | 0.078 | одноцепной | АВВГ (3х120+1х50) | Постановление Администрации №1384 от 17.10.2018, 1079 от 17.07.2024 | 1989 | 24:56:0201005:3348
1 | 371 |  | 1989 |  | ТП-38 - 9 Пят 24 Школа 5 ВРУ-2 | 3 | 0.4 | 0.078 | одноцепной | АВВГ (3х120+1х50) | Постановление Администрации №1384 от 17.10.2018, 1079 от 17.07.2024 | 1989 | 24:56:0201005:3348
1 | 372 |  | 1989 |  | ТП-38 - 9 Пят 24 Школа 5 ВРУ-2 | 2 | 0.4 | 0.078 | одноцепной | АВВГ (3х120+1х50) | Постановление Администрации №1384 от 17.10.2018, 1079 от 17.07.2024 | 1989 | 24:56:0201005:3348
1 | 373 |  | 1989 |  | ТП-38 - 9 Пят 24 Школа 5 спортзал | 1 | 0.4 | 0.078 | одноцепной | АВВГ (3х120+1х50) | Постановление Администрации №1384 от 17.10.2018, 1079 от 17.07.2024 | 1989 | 24:56:0201005:3348
1 | 374 |  | 1989 |  | ТП-38 - 9 Пят 24 Школа 5 спортзал | 10 | 0.4 | 0.078 | одноцепной | АВВГ (3х120+1х50) | Постановление Администрации №1384 от 17.10.2018, 1079 от 17.07.2024 | 1989 | 24:56:0201005:3348
1 | 375 |  | 1991 |  | ТП-38 - ВРУ 9 Пят 20 | 7 | 0.4 | 0.122 | одноцепной | АВВГ (3х120+1х50) | Постановление Администрации №1384 от 17.10.2018, 1079 от 17.07.2024 | 1991 | 24:56:0201005:3348
1 | 376 |  | 1991 |  | ТП-38 - ВРУ 9 Пят 20 | 14 | 0.4 | 0.122 | одноцепной | АВВГ (3х120+1х50) | Постановление Администрации №1384 от 17.10.2018, 1079 от 17.07.2024 | 1991 | 24:56:0201005:3348
1 | 377 |  | 1990 |  | ТП-36 - ВРУ-1 9 Пят 28 | 6 | 0.4 | 0.035 | одноцепной | АВВГ (3х120+1х50) | Постановление Администрации №1384 от 17.10.2018, 1079 от 17.07.2024 | 1990 | 24:56:0201005:3348
1 | 378 |  | 1990 |  | ТП-36 - ВРУ-1 9 Пят 28 | 3 | 0.4 | 0.035 | одноцепной | АВВГ (3х120+1х50) | Постановление Администрации №1384 от 17.10.2018, 1079 от 17.07.2024 | 1990 | 24:56:0201005:3348
1 | 379 |  | 2002 |  | ТП-36 - ВРУ-1 9 Пят 28 Магазины | 2 | 0.4 | 0.02 | одноцепной |  | Постановление администрации №1177 от 12.08.2024 | 2002 | 24:56:0201005:3348
1 | 380 |  | 2002 |  | ТП-36 - ВРУ-1 9 Пят 28 Магазины | 7 | 0.4 | 0.02 | одноцепной |  | Постановление администрации №1177 от 12.08.2024 | 2002 | 24:56:0201005:3348
1 | 381 |  | 2002 |  | ТП-36 - ВРУ-1 9 Пят 28 Магазины | 8 | 0.4 | 0.02 | одноцепной |  | Постановление администрации №1177 от 12.08.2024 | 2002 | 24:56:0201005:3348
1 | 382 |  | 2002 |  | ТП-36 - ВРУ-1 9 Пят 28 Магазины | 17 | 0.4 | 0.02 | одноцепной |  | Постановление администрации №1177 от 12.08.2024 | 2002 | 24:56:0201005:3348
1 | 383 |  | 1987 |  | ТП-36 - ВРУ-1 9 Пят 26 | 1 | 0.4 | 0.103 | одноцепной | АВВГ (3х120+1х50) | Постановление Администрации №1384 от 17.10.2018, 1079 от 17.07.2024 | 1987 | 24:56:0201005:3348
1 | 384 |  | 1987 |  | ТП-36 - ВРУ-1 9 Пят 26 | 12 | 0.4 | 0.103 | одноцепной | АВВГ (3х120+1х50) | Постановление Администрации №1384 от 17.10.2018, 1079 от 17.07.2024 | 1987 | 24:56:0201005:3348
1 | 385 |  | 1987 |  | ТП-36 - ВРУ-1 Юности 21 | 5 | 0.4 | 0.052 | одноцепной | АВВГ (3х120+1х50) | Постановление Администрации №1384 от 17.10.2018, 1079 от 17.07.2024 | 1987 | 24:56:0201005:3348
1 | 386 |  | 1987 |  | ТП-36 - ВРУ-1 Юности 21 | 16 | 0.4 | 0.052 | одноцепной | АВВГ (3х120+1х50) | Постановление Администрации №1384 от 17.10.2018, 1079 от 17.07.2024 | 1987 | 24:56:0201005:3348
1 | 387 |  |  |  | ТП-36 - Павильон Мороженое | 9 | 0.4 | 0.089 | одноцепной |  | Постановление администрации №1177 от 12.08.2024 |  | 24:56:0000000:10211
1 | 388 |  |  |  | ТП-36 - ГСК Ключ | 18 | 0.4 | 0.15 | одноцепной |  | Постановление администрации №1177 от 12.08.2024 |  | 24:56:0000000:10211
1 | 389 |  |  |  | ТП-36 - Кафе Трапеза | 24 | 0.4 | 0.17 | одноцепной |  | Постановление администрации №1177 от 12.08.2024 |  | 24:56:0000000:10211
1 | 390 |  | 1988 |  | ТП-37 - ВРУ-1 Юности 23 | 2 | 0.4 | 0.064 | одноцепной | АВВГ (3х70+1х25) | Постановление Администрации №1384 от 17.10.2018; №74 31.01.2002 | 1988 | 24:56:0201005:3348
1 | 391 |  | 1988 |  | ТП-37 - ВРУ-1 Юности 23 | 9 | 0.4 | 0.064 | одноцепной | АВВГ (3х70+1х25) | Постановление Администрации №1384 от 17.10.2018; №74 31.01.2002 | 1988 | 24:56:0201005:3348
1 | 392 |  | 1988 |  | ТП-37 - ВРУ-1 Юности 27 | 5 | 0.4 | 0.065 | одноцепной | АВВГ (3х70+1х25) | Постановление Администрации №1384 от 17.10.2018; №74 31.01.2002 | 1988 | 24:56:0201005:3348
1 | 393 |  | 1988 |  | ТП-37 - ВРУ-1 Юности 27 | 16 | 0.4 | 0.065 | одноцепной |  | Постановление Администрации №1384 от 17.10.2018; №74 31.01.2002 | 1988 | 24:56:0201005:3348
1 | 394 |  | 1990 |  | ТП-37 - Д/с №7 Юности 29 | 6 | 0.4 | 0.057 | одноцепной | АВВГ (4х95) | Постановление Администрации №1384 от 17.10.2018; №74 31.01.2002 | 1990 | 24:56:0201005:3348
1 | 395 |  | 1990 |  | ТП-37 - Д/с №7 Юности 29 | 15 | 0.4 | 0.057 | одноцепной | АВВГ (4х95) | Постановление Администрации №1384 от 17.10.2018; №74 31.01.2002 | 1990 | 24:56:0201005:3348
1 | 396 |  | 2000 |  | ТП-37 - ВРУ Юности 31 | 4 | 0.4 | 0.139 | одноцепной |  | Постановление администрации №1484 от 08.11.2023 | 2000 | 24:56:0201005:3370
1 | 397 |  | 2000 |  | ТП-37 - ВРУ Юности 31 | 11 | 0.4 | 0.139 | одноцепной |  | Постановление администрации №1484 от 08.11.2023 | 2000 | 24:56:0201005:3371
1 | 398 |  | 1983 |  | ТП-37 - ВРУ 9Пятилетки 30 | 14 | 0.4 | 0.04 | одноцепной | АВВГ(3х70+1х25) | Постановление Администрации №1384 от 17.10.2018; №74 31.01.2002 | 1983 | 24:56:0201005:3348
1 | 399 |  | 1983 |  | ТП-37 - ВРУ 9Пятилетки 30 | 13 | 0.4 | 0.04 | одноцепной | АВВГ(3х70+1х25) | Постановление Администрации №1384 от 17.10.2018; №74 31.01.2002 | 1983 | 24:56:0201005:3348
1 | 400 |  | 2001 |  | ТП-37 - Г/О Энергия | 7 | 0.4 | 0.123 | одноцепной |  | Постановление администрации №1177 от 12.08.2024 | 2001 | 24:56:0000000:10211
1 | 401 |  | 2022 |  | ТП-37 - Г/О Согласие | 1 | 0.4 | 0.123 | одноцепной |  | Постановление администрации №1177 от 12.08.2024 | 2022 | 24:56:0000000:10211
1 | 402 |  | 2001 |  | ТП-40 - ВРУ Весенняя 13 | 2 | 0.4 | 0.084 | одноцепной |  | Постановление администрации №1484 от 08.11.2023 | 2001 | 24:56:0201005:3376
1 | 403 |  | 2001 |  | ТП-40 - ВРУ Весенняя 13 | 9 | 0.4 | 0.084 | одноцепной |  | Постановление администрации №1484 от 08.11.2023 | 2001 | 24:56:0201005:3377
1 | 404 |  | 2001 |  | ТП-40 - ВРУ Весенняя 13а Магазин Курск | 11 | 0.4 | 0.019 | одноцепной |  | Постановление администрации №1177 от 12.08.2024 | 2001 | 24:56:0000000:10211
1 | 405 |  | 2001 |  | ТП-40 - ВРУ Весенняя 13а Магазин Курск | 16 | 0.4 | 0.019 | одноцепной |  | Постановление администрации №1177 от 12.08.2024 | 2001 | 24:56:0000000:10211
1 | 406 |  | 2001 |  | ТП-40 - ВРУ Л.К. 26а Магазин Пятерочка | 7 | 0.4 | 0.018 | одноцепной |  | Постановление администрации №1177 от 12.08.2024 | 2001 | 24:56:0000000:10211
1 | 407 |  | 2001 |  | ТП-40 - ВРУ Л.К. 26а Магазин Пятерочка | 21 | 0.4 | 0.019 | одноцепной |  | Постановление администрации №1177 от 12.08.2024 | 2001 | 24:56:0000000:10211
1 | 408 |  | 2001 |  | ТП-40 - ВРУ Л.К. 26 | 8 | 0.4 | 0.072 | одноцепной |  | Постановление администрации №1484 от 08.11.2023 | 2001 | 24:56:0201005:3378
1 | 409 |  | 2001 |  | ТП-40 - ВРУ Л.К. 26 | 15 | 0.4 | 0.072 | одноцепной |  | Постановление администрации №1484 от 08.11.2023 | 2001 | 24:56:0201005:3374
1 | 410 |  | 2001 |  | ТП-40 - ВРУ Л.К. 26 | 5 | 0.4 | 0.073 | одноцепной |  | Постановление администрации №1484 от 08.11.2023 | 2001 | 24:56:0201005:3375
1 | 411 |  | 2001 |  | ТП-40 - ВРУ Л.К. 26 | 12 | 0.4 | 0.074 | одноцепной |  | Постановление администрации №1484 от 08.11.2023 | 2001 | 24:56:0201005:3373
1 | 412 | 51166 | 1984 |  | ТП-27 - ВРУ-1 9 Пятилетки 8, | 4 | 0.4 | 0.41 | одноцепной | АВВГ (4х185) | Постановление администрации от 31.01.2002 № 74 № 455 от 08.04.2016 | 1984 | 24:56:0000000:124
1 | 413 | 51166 | 1984 |  | ТП-27 - ВРУ-1 9 Пятилетки 8, | 16 | 0.4 | 0.41 | одноцепной | АВВГ (4х185) | Постановление администрации от 31.01.2002 № 74 № 455 от 08.04.2016 | 1984 | 24:56:0000000:124
1 | 414 | 51165 | 1984 |  | ТП-27 - ВРУ-1 9 Пятилетки 12, | 5 | 0.4 | 0.21 | одноцепной | АВВГ(4х185) | Постановление администрации от 31.01.2002 № 74 № 455 от 08.04.2016 | 1984 | 24:56:0000000:124
1 | 415 | 51165 | 1984 |  | ТП-27 - ВРУ-1 9 Пятилетки 12, | 13 | 0.4 | 0.211 | одноцепной | АВВГ(4х185) | Постановление администрации от 31.01.2002 № 74 № 455 от 08.04.2016 | 1984 | 24:56:0000000:124
1 | 416 | 5131802 | 1982 |  | ТП-27 - ВРУ-1 9 Пятилетки 6, | 8 | 0.4 | 0.177 | одноцепной | АВВГ(4х185) | Постановление администрации от 31.01.2002 № 74 № 455 от 08.04.2016 | 1982 | 24:56:0000000:124
1 | 417 | 5131802 | 1982 |  | ТП-27 - ВРУ-1 9 Пятилетки 6, | 12 | 0.4 | 0.178 | одноцепной | АВВГ(4х185) | Постановление администрации от 31.01.2002 № 74 № 455 от 08.04.2016 | 1982 | 24:56:0000000:124
1 | 418 |  | 2001 |  | ТП-27 - ВРУ 9Пятилетки 6 Магазин Командор | 6 | 0.4 | 0.033 | одноцепной | 4 линии | Постановление администрации №1177 от 12.08.2024 | 2001 | 24:56:0000000:10213
1 | 419 |  | 2001 |  | ТП-27 - ВРУ 9Пятилетки 6 Магазин Командор | 7 | 0.4 | 0.033 | одноцепной | 4 линии | Постановление администрации №1177 от 12.08.2024 | 2001 | 24:56:0000000:10213
1 | 420 |  | 2001 |  | ТП-27 - ВРУ 9Пятилетки 6 Магазин Командор | 9 | 0.4 | 0.033 | одноцепной | 4 линии | Постановление администрации №1177 от 12.08.2024 | 2001 | 24:56:0000000:10213
1 | 421 |  | 2001 |  | ТП-27 - ВРУ 9Пятилетки 6 Магазин Командор | 18 | 0.4 | 0.033 | одноцепной | 4 линии | Постановление администрации №1177 от 12.08.2024 | 2001 | 24:56:0000000:10213
1 | 422 | 51205 | 1989 |  | ТП-27 - Д/с №1 9 Пятилетки 4, | 2 | 0.4 | 0.155 | одноцепной | АВВГ(4х185) | Постановление администрации от 31.01.2002 № 74 № 455 от 08.04.2016 | 1989 | 24:56:0000000:124
1 | 423 | 51205 | 1989 |  | ТП-27 - Д/с №1 9 Пятилетки 4, | 15 | 0.4 | 0.156 | одноцепной | АВВГ(4х185) | Постановление администрации от 31.01.2002 № 74 № 455 от 08.04.2016 | 1989 | 24:56:0000000:124
1 | 424 |  | 2001 |  | ТП-27 - ВРУ-1 9Пятилетки 14 Кристалл | 10 | 0.4 | 0.064 | одноцепной |  | Постановление администрации №1177 от 12.08.2024 | 2001 | 24:56:0000000:10213
1 | 425 |  | 2001 |  | ТП-27 - ВРУ-1 9Пятилетки 14 Русь | 11 | 0.4 | 0.069 | одноцепной |  | Постановление администрации №1177 от 12.08.2024 | 2001 | 24:56:0000000:10213
1 | 426 | 51164 | 1984 |  | ТП-28 - ВРУ-1 9 Пятилетки 10 | 1 | 0.4 | 0.221 | одноцепной | АВВГ(3х185+1х50) | Постановление администрации от 31.01.2002 № 74 № 455 от 08.04.2016 | 1984 | 24:56:0000000:124
1 | 427 | 51164 | 1984 |  | ТП-28 - ВРУ-1 9 Пятилетки 10 | 16 | 0.4 | 0.222 | одноцепной | АВВГ(3х185+1х50) | Постановление администрации от 31.01.2002 № 74 № 455 от 08.04.2016 | 1984 | 24:56:0000000:124
1 | 428 | 5131902 | 1980 |  | ТП-28 - ВРУ-1 Л.К. 31, | 5 | 0.4 | 0.172 | одноцепной | АВВГ(3х185+1х50) | Постановление администрации от 31.01.2002 № 74 № 455 от 08.04.2016 | 1980 | 24:56:0000000:124
1 | 429 | 5131902 | 1980 |  | ТП-28 - ВРУ-1 Л.К. 31, | 12 | 0.4 | 0.173 | одноцепной | АВВГ(3х185+1х50) | Постановление администрации от 31.01.2002 № 74 № 455 от 08.04.2016 | 1980 | 24:56:0000000:124
1 | 430 | 5131903 | 1980 |  | ТП-28 - ВРУ-1 Весенняя 7 | 7 | 0.4 | 0.181 | одноцепной | АВВГ(3х185+1х50) | Постановление администрации от 31.01.2002 № 74 № 455 от 08.04.2016 | 1980 | 24:56:0000000:124
1 | 431 | 5131903 | 1980 |  | ТП-28 - ВРУ-1 Весенняя 7 | 14 | 0.4 | 0.182 | одноцепной | АВВГ(3х185+1х50) | Постановление администрации от 31.01.2002 № 74 № 455 от 08.04.2016 | 1980 | 24:56:0000000:124
1 | 432 | 5131904 | 1980 |  | ТП-28 - ВРУ-1 Весенняя 5 | 8 | 0.4 | 0.197 | одноцепной | АВВГ(4х185) | Постановление администрации от 31.01.2002 № 74 № 455 от 08.04.2016 | 1980 | 24:56:0000000:124
1 | 433 | 5131904 | 1980 |  | ТП-28 - ВРУ-1 Весенняя 5 | 15 | 0.4 | 0.198 | одноцепной | АВВГ(4х185) | Постановление администрации от 31.01.2002 № 74 № 455 от 08.04.2016 | 1980 | 24:56:0000000:124
1 | 434 | 51212 | 1985 |  | ТП-28 - Школа №4 Весенняя 3 | 6 | 0.4 | 0.214 | одноцепной | АВВГ(3х185+1х50) | Постановление администрации от 31.01.2002 № 74 № 455 от 08.04.2016 | 1985 | 24:56:0000000:124
1 | 435 | 51212 | 1985 |  | ТП-28 - Школа №4 Весенняя 3 | 9 | 0.4 | 0.214 | одноцепной | АВВГ(3х185+1х50) | Постановление администрации от 31.01.2002 № 74 № 455 от 08.04.2016 | 1985 | 24:56:0000000:124
1 | 436 | 51169 | 1984 |  | ТП-29 - ВРУ-1 Солнечная 21 | 3 | 0.4 | 0.129 | одноцепной | АВВГ(3х70+1х35) | Постановление администрации от 31.01.2002 № 74 № 455 от 08.04.2016 | 1984 | 24:56:0000000:124
1 | 437 | 51169 | 1984 |  | ТП-29 - ВРУ-1 Солнечная 21 | 16 | 0.4 | 0.13 | одноцепной | АВВГ(3х70+1х35) | Постановление администрации от 31.01.2002 № 74 № 455 от 08.04.2016 | 1984 | 24:56:0000000:124
1 | 438 | 5133202 | 1980 |  | ТП-29 - ВРУ-1 Солнечная 23 | 11 | 0.4 | 0.138 | одноцепной | АВВГ(3х70+1х35) | Постановление администрации от 31.01.2002 № 74 № 455 от 08.04.2016 | 1980 | 24:56:0000000:124
1 | 439 | 5133202 | 1980 |  | ТП-29 - ВРУ-1 Солнечная 23 | 12 | 0.4 | 0.139 | одноцепной | АВВГ(3х70+1х35) | Постановление администрации от 31.01.2002 № 74 № 455 от 08.04.2016 | 1980 | 24:56:0000000:124
1 | 440 | 5133203 | 1980 |  | ТП-29 - Д/с № 3 Солнечная 27 | 4 | 0.4 | 0.197 | одноцепной | АВВГ(3х50+1х25) | Постановление администрации от 31.01.2002 № 74 № 455 от 08.04.2016 |  | 24:56:0000000:124
1 | 441 | 5133203 | 1980 |  | ТП-29 - Д/с № 3 Солнечная 27 | 7 | 0.4 | 0.198 | одноцепной | АВВГ(3х50+1х25) | Постановление администрации от 31.01.2002 № 74 № 455 от 08.04.2016 | 1980 | 24:56:0000000:124
1 | 442 | 51168 | 1984 |  | ТП-30 - ВРУ-1 9 Пятилетки 2 | 3 | 0.4 | 0.126 | одноцепной | АВВГ(3х70+1х35) | Постановление администрации от 31.01.2002 № 74 № 455 от 08.04.2016 | 1984 | 24:56:0000000:124
1 | 443 | 51168 | 1984 |  | ТП-30 - ВРУ-1 9 Пятилетки 2 | 4 | 0.4 | 0.127 | одноцепной | АВВГ(3х70+1х35) | Постановление администрации от 31.01.2002 № 74 № 455 от 08.04.2016 | 1984 | 24:56:0000000:124
1 | 444 | 51167 | 1984 |  | ТП-30 - ВРУ-1 Солнечная 17 | 7 | 0.4 | 0.129 | одноцепной | АВВГ(3х70+1х35) | Постановление администрации от 31.01.2002 № 74 № 455 от 08.04.2016 | 1984 | 24:56:0000000:124
1 | 445 | 51167 | 1984 |  | ТП-30 - ВРУ-1 Солнечная 17 | 8 | 0.4 | 0.13 | одноцепной | АВВГ(3х70+1х35) | Постановление администрации от 31.01.2002 № 74 № 455 от 08.04.2016 | 1984 | 24:56:0000000:124
1 | 446 | 5132002 | 1980 |  | ТП-30 - ВРУ-1 Солнечная 10 автовокзал | 2 | 0.4 | 0.861 | одноцепной | АВВГ(3х50+1х25) | Постановление администрации от 31.01.2002 № 74 № 455 от 08.04.2016 | 1980 | 24:56:0000000:10213
1 | 447 | 5132103 | 1992 |  | ТП-31 - ВРУ-1 Солнечная 31 | 4 | 0.4 | 0.132 | одноцепной | АВВГ(3х70+1х35) | Постановление администрации от 31.01.2002 № 74 № 455 от 08.04.2016 | 1992 | 24:56:0000000:124
1 | 448 | 5132103 | 1992 |  | ТП-31 - ВРУ-1 Солнечная 31 | 11 | 0.4 | 0.133 | одноцепной | АВВГ(3х70+1х35) | Постановление администрации от 31.01.2002 № 74 № 455 от 08.04.2016 | 1992 | 24:56:0000000:124
1 | 449 |  | 1992 |  | ТП-31 - ВРУ Солнечная 29 | 2 | 0.4 | 0.12 | одноцепной | АВВГ(3х70+1х35) | Постановление администрации от 31.01.2002 № 74 № 455 от 08.04.2016 | 1992 | 24:56:0000000:124
1 | 450 |  | 1992 |  | ТП-31 - ВРУ Солнечная 29 | 9 | 0.4 | 0.121 | одноцепной | АВВГ(3х70+1х35) | Постановление администрации от 31.01.2002 № 74 № 455 от 08.04.2016 | 1992 | 24:56:0000000:124
1 | 451 |  | 2001 |  | ТП-31 - Солнечная 33 Магазин Комарова | 3 | 0.4 | 0.111 | одноцепной | 2 линии | Постановление администрации №1177 от 12.08.2024 | 2001 | 24:56:0000000:10213
1 | 452 |  | 2001 |  | ТП-31 - Солнечная 33 Магазин Комарова | 18 | 0.4 | 0.111 | одноцепной | 2 линии | Постановление администрации №1177 от 12.08.2024 | 2001 | 24:56:0000000:10213
1 | 453 |  | 2001 |  | ТП-31 - ВРУ-1 Солнечная 33 Магазин Продукты | 20 | 0.4 | 0.056 | одноцепной |  | Постановление администрации №1177 от 12.08.2024 | 2001 | 24:56:0000000:10213
1 | 454 |  | 2001 |  | ТП-31 - ВРУ-1 Солнечная 33 Магазин Продукты | 24 | 0.4 | 0.056 | одноцепной |  | Постановление администрации №1177 от 12.08.2024 | 2001 | 24:56:0000000:10213
1 | 455 |  | 2001 |  | ТП-31 - Спорткомплекс Олимпиец | 12 | 0.4 | 0.016 | одноцепной |  | Постановление администрации №1177 от 12.08.2024 | 2001 | 24:56:0000000:10213
1 | 456 | 5132104 | 1992 |  | ТП-31 - ВРУ-1 Весенняя 1, | 6 | 0.4 | 0.192 | одноцепной | АВВГ(3х120+1х50) | Постановление администрации от 31.01.2002 № 74 № 455 от 08.04.2016 | 1992 | 24:56:0000000:124
1 | 457 | 5132104 | 1992 |  | ТП-31 - ВРУ-1 Весенняя 1, | 15 | 0.4 | 0.193 | одноцепной | АВВГ(3х120+1х50) | Постановление администрации от 31.01.2002 № 74 № 455 от 08.04.2016 | 1992 | 24:56:0000000:124
1 | 458 |  | 2015 |  | ТП-32 - ВРУ КЦСОН Весенняя 9 | 12 | 0.4 | 0.153 | одноцепной |  | Постановление администрации №1484 от 08.11.2023 | 2015 | 24:56:0201006:2529
1 | 459 |  | 2015 |  | ТП-32 - ВРУ КЦСОН Весенняя 9 | 15 | 0.4 | 0.152 | одноцепной |  | Постановление администрации №1484 от 08.11.2023 | 2015 | 24:56:0201006:2528
1 | 460 |  | 2022 |  | ТП-32 - Дом быта Л.К.21, | 3 | 0.4 | 0.068 | одноцепной |  | Постановление администрации №1177 от 12.08.2024 | 2022 | 24:56:0000000:10213
1 | 461 |  | 2022 |  | ТП-32 - Дом быта Л.К.21, | 16 | 0.4 | 0.069 | одноцепной |  | Постановление администрации №1177 от 12.08.2024 | 2022 | 24:56:0000000:10213
1 | 462 |  | 2023 |  | ТП-32 - ВРУ-2 Л.К.25 | 19 | 0.4 | 0.023 | одноцепной |  | Постановление администрации № 34 от 16.01.2024 | 2023 | 24:56:0201006:2523
1 | 463 |  | 203 |  | ТП-32 - ВРУ-1 Л.К.25 нежилое | 20 | 0.4 | 0.023 | одноцепной |  | ЕГРН от 14.08.2024 | 203 | 24:56:0000000:10217 Была ошибка: вместо ВРУ-3 нужно ВРУ-1
1 | 464 |  | 2023 |  | ТП-32 - ВРУ-1 Л.К.25 нежилое | 18 | 0.4 | 0.023 | одноцепной |  | ЕГРН от 14.08.2024 | 2023 | 24:56:0000000:10217 Была ошибка: вместо ВРУ-3 нужно ВРУ-1
1 | 465 |  | 2001 |  | ТП-32 - ВРУ Л.К.29 Банк, | 7 | 0.4 | 0.157 | одноцепной |  | Постановление администрации №1177 от 12.08.2024 | 2001 | 24:56:0000000:10213
1 | 466 |  | 2001 |  | ТП-32 - ВРУ Л.К.29 Банк, | 8 | 0.4 | 0.157 | одноцепной |  | Постановление администрации №1177 от 12.08.2024 | 2001 | 24:56:0000000:10213
1 | 467 |  | 2001 |  | ТП-32 - ВРУ Л.К.29 Центр Досуга, | 1 | 0.4 | 0.188 | одноцепной |  | Постановление администрации №1177 от 12.08.2024 | 2001 | 24:56:0000000:10213
1 | 468 |  | 2001 |  | ТП-32 - ВРУ Л.К.29 Центр Досуга, | 10 | 0.4 | 0.188 | одноцепной |  | Постановление администрации №1177 от 12.08.2024 | 2001 | 24:56:0000000:10213
1 | 469 |  | 2001 |  | ТП-32 - ВРУ 9 Пятилетки 12 | 9 | 0.4 | 0.03 | одноцепной |  | Постановление администрации №1177 от 12.08.2024 | 2001 | 24:56:0000000:10213
1 | 470 |  | 2001 |  | ТП-32 - ВРУ 9 Пятилетки 12 | 4 | 0.4 | 0.031 | одноцепной |  | Постановление администрации №1177 от 12.08.2024 | 2001 | 24:56:0000000:10213
1 | 471 |  | 2001 |  | ТП-32 - ВРУ 9 Пятилетки 8а Кафе Арго, | 6 | 0.4 | 0.109 | одноцепной |  | Постановление администрации №1177 от 12.08.2024 | 2001 | 24:56:0000000:10213
1 | 472 |  | 2001 |  | ТП-32 - ВРУ 9 Пятилетки 8а Кафе Арго, | 11 | 0.4 | 0.109 | одноцепной |  | Постановление администрации №1177 от 12.08.2024 | 2001 | 24:56:0000000:10213
1 | 473 |  | 2007 |  | ТП-47 - ВРУ-1 Весенняя 11 | 6 | 0.4 | 0.07 | одноцепной |  | Постановление администрации №831 от 09.07.2021 | 2007 | 24:56:0201006:1263
1 | 474 |  | 2007 |  | ТП-47 - ВРУ-1 Весенняя 11 | 13 | 0.4 | 0.07 | одноцепной |  | Постановление администрации №831 от 09.07.2021 | 2007 | 24:56:0201006:1263
1 | 475 |  | 2007 |  | ТП-47 - ВРУ-2 Весенняя 11 | 8 | 0.4 | 0.039 | одноцепной |  | Постановление администрации №831 от 09.07.2021 | 2007 | 24:56:0201006:1263
1 | 476 |  | 2007 |  | ТП-47 - ВРУ-2 Весенняя 11 | 11 | 0.4 | 0.04 | одноцепной |  | Постановление администрации №831 от 09.07.2021 | 2007 | 24:56:0201006:1263
1 | 477 |  | 2007 |  | ТП-47 - ВРУ-3 Весенняя 11 | 4 | 0.4 | 0.032 | одноцепной |  | Постановление администрации №831 от 09.07.2021 | 2007 | 24:56:0201006:1263
1 | 478 |  | 2007 |  | ТП-47 - ВРУ-3 Весенняя 11 | 15 | 0.4 | 0.033 | одноцепной |  | Постановление администрации №831 от 09.07.2021 | 2007 | 24:56:0201006:1263
1 | 479 |  | 2007 |  | ТП-47 - Весенняя 11 |  | 0.4 | 0.228 | одноцепной |  | ЕГРН от 11.06.2024 (09.04.2014) | 2007 | 24:56:0201006:1263
1 | 480 |  | 2016 |  | ТП-55 - ВРУ-1 Солнечная 8 | 1 | 0.4 | 0.085 | одноцепной |  | Постановление администрации №1177 от 12.08.2024 | 2016 | 24:56:0000000:10213
1 | 481 |  | 2016 |  | ТП-55 - ВРУ-1 Солнечная 8 | 10 | 0.4 | 0.085 | одноцепной |  | Постановление администрации №1177 от 12.08.2024 | 2016 | 24:56:0000000:10213
1 | 482 |  | 2016 |  | ТП-55 - ВРУ-1 Солнечная 8 | 3 | 0.4 | 0.079 | одноцепной |  | Постановление администрации №1177 от 12.08.2024 | 2016 | 24:56:0000000:10213
1 | 483 |  | 2016 |  | ТП-55 - ВРУ-2 Солнечная 8 | 12 | 0.4 | 0.079 | одноцепной |  | Постановление администрации №1177 от 12.08.2024 | 2016 | 24:56:0000000:10213
1 | 484 |  | 2016 |  | ТП-55 - ВРУ Солнечная 8 Поликлинника | 8 | 0.4 | 0.096 | одноцепной |  | Постановление администрации №1177 от 12.08.2024 | 2016 | 24:56:0000000:10213
1 | 485 |  | 2016 |  | ТП-55 - ВРУ Солнечная 8 Поликлинника | 9 | 0.4 | 0.096 | одноцепной |  | Постановление администрации №1177 от 12.08.2024 | 2016 | 24:56:0000000:10213
1 | 486 |  | 2016 |  | ТП-55 - ВРУ Солнечная 8 Молодежный центр | 4 | 0.4 | 0.096 | одноцепной |  | Постановление администрации №1177 от 12.08.2024 | 2016 | 24:56:0000000:10213
1 | 487 |  | 2016 |  | ТП-55 - ВРУ Солнечная 8 Молодежный центр | 11 | 0.4 | 0.096 | одноцепной |  | Постановление администрации №1177 от 12.08.2024 | 2016 | 24:56:0000000:10213
1 | 488 | 51219 | 1998 |  | ТП-42 - ВРУ Весенняя 18 | 16 | 0.4 | 0.227 | одноцепной | ААШВ(3х185+1х50) | Постановление администрации №1177 от 12.08.2024 | 1998 | 24:00:0000000:71496
1 | 489 |  | 2001 |  | ТП-42 - ВРУ Весенняя 18 (Алкомаркет) | 33 | 0.4 | 0.152 | одноцепной |  | Постановление администрации №1177 от 12.08.2024 | 2001 | 24:00:0000000:71496
1 | 490 |  | 2001 |  | ТП-42 - ВРУ Магазин Пустошилов | 23 | 0.4 | 0.12 | одноцепной |  | Постановление администрации №1177 от 12.08.2024 | 2001 | 24:00:0000000:71496
1 | 491 |  | 2001 |  | ТП-42 - ВРУ Магазин Арбат, кафе Спектр | 2 | 0.4 | 0.12 | одноцепной |  | Постановление администрации №1177 от 12.08.2024 | 2001 | 24:00:0000000:71496
1 | 492 |  | 2001 |  | ТП-42 - ВРУ Магазин Арбат, кафе Спектр | 25 | 0.4 | 0.12 | одноцепной |  | Постановление администрации №1177 от 12.08.2024 | 2001 | 24:00:0000000:71496
1 | 493 |  | 2001 |  | ТП-42 - ВРУ Павильон Продукты | 14 | 0.4 | 0.048 | одноцепной |  | Постановление администрации №1177 от 12.08.2024 | 2001 | 24:00:0000000:71496
1 | 494 |  | 2001 |  | ТП-42 - ВРУ Весенняя 22 | 4 | 0.4 | 0.106 | одноцепной |  | Постановление администрации №1177 от 12.08.2024 | 2001 | 24:00:0000000:71496
1 | 495 |  | 2001 |  | ТП-42 - ВРУ Весенняя 22 | 31 | 0.4 |  | одноцепной |  | Постановление администрации №1177 от 12.08.2024 | 2001 | 24:00:0000000:71496
1 | 496 |  | 2001 |  | ТП-42 - ВРУ-1 Л. Комсомола 28 | 10 | 0.4 | 0.194 | одноцепной |  | Постановление администрации №1177 от 12.08.2024 | 2001 | 24:00:0000000:71496
1 | 497 |  | 2001 |  | ТП-42 - ВРУ-1 Л. Комсомола 28 | 17 | 0.4 |  | одноцепной |  | Постановление администрации №1177 от 12.08.2024 | 2001 | 24:00:0000000:71496
1 | 498 |  | 2001 |  | ТП-42 - ВРУ-2 Л. Комсомола 28 | 6 | 0.4 | 0.164 | одноцепной |  | Постановление администрации №1177 от 12.08.2024 | 2001 | 24:00:0000000:71496
1 | 499 |  | 2001 |  | ТП-42 - ВРУ-2 Л. Комсомола 28 | 15 | 0.4 |  | одноцепной |  | Постановление администрации №1177 от 12.08.2024 | 2001 | 24:00:0000000:71496
1 | 500 |  | 2001 |  | ТП-42 - ВРУ Л. Комсомола 28 "Сигма" | 12 | 0.4 | 0.12 | одноцепной |  | Постановление администрации №1177 от 12.08.2024 | 2001 | 24:00:0000000:71496
1 | 501 |  | 2001 |  | ТП-42 - ВРУ Л. Комсомола 28 "Сигма" | 21 | 0.4 | 0.12 | одноцепной |  | Постановление администрации №1177 от 12.08.2024 | 2001 | 24:00:0000000:71496
1 | 502 |  | 2024 |  | ТП-42 - ВРУ Весенняя 24 Д/С Щелкунчик | 5 | 0.4 | 0.161 | одноцепной |  | Постановление администрации №1177 от 12.08.2024 | 2024 | 24:00:0000000:71496
1 | 503 | 51216 | 1997 |  | ТП-42 - ВРУ-1 Весенняя 20 | 13 | 0.4 | 0.119 | одноцепной | ААШВ(3х185+1х50) | Постановление администрации №1177 от 12.08.2024 | 1997 | 24:56:0201007:7105
1 | 504 | 51216 | 1997 |  | ТП-42 - ВРУ-1 Весенняя 20 | 18 | 0.4 | 0.119 | одноцепной | ААШВ(3х185+1х50) | Постановление администрации №1177 от 12.08.2024 | 1997 | 24:56:0201007:7104
1 | 505 |  | 2015 |  | ТП-42 - ВРУ Д/с № Весенняя 24 |  | 0.4 | 0.162 | одноцепной |  | Постановление администрации №1177 от 12.08.2024 | 2015 | 24:56:0201007:3015
1 | 506 | 5121601 | 1997 |  | ТП-43 - ВРУ Л. Комсомола 30 | 8 | 0.4 | 0.052 | одноцепной | АВВГ(3х185+1х50) | Постановление администрации №1177 от 12.08.2024 | 1997 | 24:56:0201007:7103
1 | 507 | 5121601 | 1997 |  | ТП-43 - ВРУ Л. Комсомола 30 | 11 | 0.4 | 0.052 | одноцепной | АВВГ(3х185+1х50) | Постановление администрации №1177 от 12.08.2024 | 1997 | 24:56:0201007:7097
1 | 508 | 51216 | 1997 |  | ТП-43 - ВРУ-1 Л. Комсомола 32 | 3 | 0.4 | 0.072 | одноцепной | АВВГ(3х95+1х50) | Постановление администрации №1177 от 12.08.2024 | 1997 | 24:56:0201007:7106
1 | 509 | 51216 | 1997 |  | ТП-43 - ВРУ-1 Л. Комсомола 32 | 4 | 0.4 | 0.072 | одноцепной | АВВГ(3х95+1х50) | Постановление администрации №1177 от 12.08.2024 | 1997 | 24:56:0201007:7107
1 | 510 |  | 1997 |  | ТП-43 - ЦТП Л. Комсомола 34 | 7 | 0.4 | 0.013 | одноцепной |  | Постановление администрации №1177 от 12.08.2024 | 1997 | 24:56:0201007:7102
1 | 511 |  | 2013 |  | ТП-43 - ВРУ Л. Комсомола 36 | 1 | 0.4 | 0.134 | одноцепной |  | Постановление администрации №1177 от 12.08.2024 | 2013 | 24:00:0000000:71496
1 | 512 |  | 2013 |  | ТП-43 - ВРУ Л. Комсомола 36 | 14 | 0.4 |  | одноцепной |  | Постановление администрации №1177 от 12.08.2024 | 2013 | 24:00:0000000:71496
1 | 513 |  | 2013 |  | ТП-43 - ВРУ Л. Комсомола 38 | 2 | 0.4 | 0.268 | одноцепной |  | Постановление администрации №1177 от 12.08.2024 | 2013 | 24:00:0000000:71496
1 | 514 |  | 2013 |  | ТП-43 - ВРУ Л. Комсомола 38 | 13 | 0.4 |  | одноцепной |  | Постановление администрации №1177 от 12.08.2024 | 2013 | 24:00:0000000:71496
1 | 515 |  | 2013 |  | ТП-43 - ВРУ Л. Комсомола 42 | 19 | 0.4 | 0.342 | одноцепной |  | Постановление администрации №1177 от 12.08.2024 | 2013 | 24:00:0000000:71496
1 | 516 |  | 2013 |  | ТП-43 - ВРУ Л. Комсомола 42 | 24 | 0.4 |  | одноцепной |  | Постановление администрации №1177 от 12.08.2024 | 2013 | 24:00:0000000:71496
1 | 517 |  | 2013 |  | ТП-49 - ВРУ Весенняя 26 | 11 | 0.4 | 0.096 | одноцепной |  | Постановление администрации №1177 от 12.08.2024 | 2013 | 24:00:0000000:71496
1 | 518 |  | 2013 |  | ТП-49 - ВРУ Весенняя 26 | 15 | 0.4 |  | одноцепной |  | Постановление администрации №1177 от 12.08.2024 | 2013 | 24:00:0000000:71496
1 | 519 |  | 2013 |  | ТП-49 - ВРУ Весенняя 28 | 8 | 0.4 | 0.31 | одноцепной |  | Постановление администрации №1177 от 12.08.2024 | 2013 | 24:00:0000000:71496
1 | 520 |  | 2013 |  | ТП-49 - ВРУ Весенняя 28 | 2 | 0.4 |  | одноцепной |  | Постановление администрации №1177 от 12.08.2024 | 2013 | 24:00:0000000:71496
1 | 521 |  | 2013 |  | ТП-49 - ЩНО | 13 | 0.4 | 0.018 | одноцепной |  | Постановление администрации №1177 от 12.08.2024 | 2013 | 24:00:0000000:71496
1 | 522 |  | 2013 |  | ТП-50 - ВРУ-1 Юности 41 | 11 | 0.4 | 0.082 | одноцепной |  | Постановление администрации №1177 от 12.08.2024 | 2013 | 24:56:0201007:7084
1 | 523 |  | 2013 |  | ТП-50 - ВРУ-1 Юности 41 | 10 | 0.4 | 0.082 | одноцепной |  | Постановление администрации №1177 от 12.08.2024 | 2013 | 24:56:0201007:7087
1 | 524 |  | 2013 |  | ТП-50 - ВРУ-2 Юности 41 | 16 | 0.4 | 0.103 | одноцепной |  | Постановление администрации №1177 от 12.08.2024 | 2013 | 24:56:0201007:7094
1 | 525 |  | 2013 |  | ТП-50 - ВРУ-2 Юности 41 | 9 | 0.4 | 0.102 | одноцепной |  | Постановление администрации №1177 от 12.08.2024 | 2013 | 24:56:0201007:7095
1 | 526 |  | 2013 |  | ТП-50 - ВРУ Юности 41 Офисы | 13 | 0.4 | 0.448 | одноцепной |  | Постановление администрации №1177 от 12.08.2024 | 2013 | 24:00:0000000:71496
1 | 527 |  | 2013 |  | ТП-50 - ВРУ Юности 41 Офисы | 14 | 0.4 |  | одноцепной |  | Постановление администрации №1177 от 12.08.2024 | 2013 | 24:00:0000000:71496
1 | 528 |  | 2013 |  | ТП-50 - ВРУ Юности 43 | 12 | 0.4 | 0.118 | одноцепной |  | Постановление администрации №1177 от 12.08.2024 | 2013 | 24:00:0000000:71496
1 | 529 |  | 2013 |  | ТП-50 - ВРУ Юности 43 | 15 | 0.4 |  | одноцепной |  | Постановление администрации №1177 от 12.08.2024 | 2013 | 24:00:0000000:71496
1 | 530 |  | 2013 |  | ТП-50 - ВРУ Юности 47 | 3 | 0.4 | 1.394 | одноцепной |  | Постановление администрации №1177 от 12.08.2024 | 2013 | 24:00:0000000:71496
1 | 531 |  | 2013 |  | ТП-50 - ВРУ Юности 47 | 4 | 0.4 |  | одноцепной |  | Постановление администрации №1177 от 12.08.2024 | 2013 | 24:00:0000000:71496
1 | 532 |  | 2013 |  | ТП-50 - ВРУ Юности 47 | 7 | 0.4 |  | одноцепной |  | Постановление администрации №1177 от 12.08.2024 | 2013 | 24:00:0000000:71496
1 | 533 |  | 2013 |  | ТП-50 - ВРУ Юности 47 | 8 | 0.4 |  | одноцепной |  | Постановление администрации №1177 от 12.08.2024 | 2013 | 24:00:0000000:71496
1 | 534 |  | 2013 |  | ТП-50 - ВРУ- Юности 47 Офисы | 1 | 0.4 |  | одноцепной |  | Постановление администрации №1177 от 12.08.2024 | 2013 | 24:00:0000000:71496
1 | 535 |  | 2013 |  | ТП-50 - ВРУ- Юности 47 Офисы | 2 | 0.4 |  | одноцепной |  | Постановление администрации №1177 от 12.08.2024 | 2013 | 24:00:0000000:71496
1 | 536 |  | 2013 |  | ТП-50 - ВРУ- Юности 47 Офисы | 5 | 0.4 |  | одноцепной |  | Постановление администрации №1177 от 12.08.2024 | 2013 | 24:00:0000000:71496
1 | 537 |  | 2013 |  | ТП-50 - ВРУ- Юности 47 Офисы | 6 | 0.4 |  | одноцепной |  | Постановление администрации №1177 от 12.08.2024 | 2013 | 24:00:0000000:71496
1 | 538 |  | 2022 |  | ТП-50а - ВРУ-1.1 Весенняя 34 | 8 | 0.4 | 0.652 | одноцепной | АВБбвнг(4х150) | Постановление администрации №1177 от 12.08.2024 | 2022 | 24:00:0000000:71496
1 | 539 |  | 2022 |  | ТП-50а - ВРУ-1.1 Весенняя 34 | 12 | 0.4 |  | одноцепной | АВБбвнг(4х150) | Постановление администрации №1177 от 12.08.2024 | 2022 | 24:00:0000000:71496
1 | 540 |  | 2022 |  | ТП-50а - ВРУ-1.2 Весенняя 34 | 7 | 0.4 |  | одноцепной | АВБбвнг(4х150) | Постановление администрации №1177 от 12.08.2024 | 2022 | 24:00:0000000:71496
1 | 541 |  | 2022 |  | ТП-50а - ВРУ-1.2 Весенняя 34 | 11 | 0.4 |  | одноцепной | АВБбвнг(4х150) | Постановление администрации №1177 от 12.08.2024 | 2022 | 24:00:0000000:71496
1 | 542 |  | 2022 |  | ТП-50а - ВРУ-2.1 Весенняя 34 | 6 | 0.4 |  | одноцепной | АВБбвнг(4х120) | Постановление администрации №1177 от 12.08.2024 | 2022 | 24:00:0000000:71496
1 | 543 |  | 2022 |  | ТП-50а - ВРУ-2.1 Весенняя 34 | 10 | 0.4 |  | одноцепной | АВБбвнг(4х120) | Постановление администрации №1177 от 12.08.2024 | 2022 | 24:00:0000000:71496
1 | 544 |  | 2022 |  | ТП-50а - ВРУ-2.2 Весенняя 34 | 5 | 0.4 |  | одноцепной | АВБбвнг(4х150) | Постановление администрации №1177 от 12.08.2024 | 2022 | 24:00:0000000:71496
1 | 545 |  | 2022 |  | ТП-50а - ВРУ-2.2 Весенняя 34 | 9 | 0.4 |  | одноцепной | АВБбвнг(4х150) | Постановление администрации №1177 от 12.08.2024 | 2022 | 24:00:0000000:71496
1 | 546 |  | 2024 |  | ТП-51 - Автостоянка на Юности | 1 | 0.4 | 0.272 | одноцепной |  | Постановление администрации №1177 от 12.08.2024 | 2024 | 24:00:0000000:71496
1 | 547 |  | 2024 |  | ТП-51 - Гаражи Бакулин | 16 | 0.4 | 0.199 | одноцепной |  | Постановление администрации №1177 от 12.08.2024 | 2024 | 24:00:0000000:71496
1 | 548 |  | 2011 |  | ТП-51 - ВРУ Юности 49 | 12 | 0.4 | 0.054 | одноцепной |  | Постановление администрации №892 от 10.07.2020 | 2011 | 24:56:0201007:3001
1 | 549 |  | 2011 |  | ТП-51 - ВРУ Юности 49 | 15 | 0.4 |  | одноцепной |  | Постановление администрации №892 от 10.07.2020 | 2011 | 24:56:0201007:3001
1 | 550 |  | 2011 |  | ТП-51 - ВРУ Юности 49 | 12 | 0.4 |  | одноцепной |  | Постановление администрации №892 от 10.07.2020 | 2011 | 24:56:0201007:3001
1 | 551 |  | 2013 |  | ТП-51 - ВРУ-1 ул. Юности 53, 0,4 кВ | 5 | 0.4 | 0.046 | одноцепной |  | Постановление администрации №1484 от 08.11.2023 | 2013 | 24:56:0201007:7093
1 | 552 |  | 2013 |  | ТП-51 - ВРУ-1 ул. Юности 53, 0,4 кВ | 8 | 0.4 | 0.046 | одноцепной |  | Постановление администрации №1484 от 08.11.2023 | 2013 | 24:56:0201007:7088
1 | 553 |  | 2013 |  | ТП-51 - ВРУ-2 ул. Юности 53, 0,4 кВ | 3 | 0.4 | 0.064 | одноцепной |  | Постановление администрации №1484 от 08.11.2023 | 2013 | 24:56:0201007:7091
1 | 554 |  | 2013 |  | ТП-51 - ВРУ-2 ул. Юности 53, 0,4 кВ | 4 | 0.4 | 0.064 | одноцепной |  | Постановление администрации №1484 от 08.11.2023 | 2013 | 24:56:0201007:7092
1 | 555 |  | 2013 |  | ТП-51 - ВРУ-3 ул. Юности 53, 0,4 кВ | 7 | 0.4 | 0.058 | одноцепной |  | ЕГРН от 14.08.2024 | 2013 | 24:56:0000000:10217
1 | 556 |  | 2013 |  | ТП-51 - ВРУ-3 ул. Юности 53, 0,4 кВ | 2 | 0.4 | 0.058 | одноцепной |  | ЕГРН от 14.08.2024 | 2013 | 24:56:0000000:10217
1 | 557 |  | 2013 |  | ТП-51 - ВРУ ул. Юности 53 Бристоль | 6 | 0.4 | 0.082 | одноцепной |  | Постановление администрации №1177 от 12.08.2024 | 2013 | 24:00:0000000:71496
1 | 558 |  | 2011 |  | ТП-52 - Л.К. 44 | 12 | 0.4 | 0.145 | одноцепной |  | Постановление администрации №892 от 10.07.2020 | 2011 | 24:56:0201007:2996
1 | 559 |  | 2011 |  | ТП-52 - Л.К. 44 | 13 | 0.4 | 0.145 | одноцепной |  | Постановление администрации №892 от 10.07.2020 | 2011 | 24:56:0201007:2996
1 | 560 |  | 2010 |  | ТП-52 - Л.К. 46 | 15 | 0.4 | 0.153 | одноцепной |  | Постановление администрации №892 от 10.07.2020 | 2010 | 24:56:0201007:2998
1 | 561 |  | 2010 |  | ТП-52 - Л.К. 46 | 16 | 0.4 | 0.153 | одноцепной |  | Постановление администрации №892 от 10.07.2020 | 2010 | 24:56:0201007:2998
1 | 562 |  | 2013 |  | ТП-53 - ВРУ-1 весенняя 30 | 1 | 0.4 | 0.073 | одноцепной |  | Постановление администрации № 831 от 09.07.2021, № 1033 от 10.07.2024 | 2013 | 24:56:0201007:1884
1 | 563 |  | 2013 |  | ТП-53 - ВРУ-1 весенняя 30 | 10 | 0.4 | 0.073 | одноцепной |  | Постановление администрации № 831 от 09.07.2021, № 1033 от 10.07.2024 | 2013 | 24:56:0201007:1884
1 | 564 |  | 2013 |  | ТП-53 - ВРУ-2 весенняя 30 | 5 | 0.4 | 0.143 | одноцепной |  | Постановление администрации № 831 от 09.07.2021, № 1033 от 10.07.2024 | 20136 | 24:56:0201007:1884
1 | 565 |  | 2013 |  | ТП-53 - ВРУ-2 весенняя 30 | 14 | 0.4 | 0.143 | одноцепной |  | Постановление администрации № 831 от 09.07.2021, № 1033 от 10.07.2024 | 2013 | 24:56:0201007:1884
1 | 566 |  | 2011 |  | ТП-53 - ВРУ-1 Юности 35 | 15 | 0.4 | 0.986 | одноцепной |  | Постановление администрации №892 от 10.07.2020 | 2011 | 24:56:0201007:3003
1 | 567 |  | 2011 |  | ТП-53 - ВРУ-1 Юности 35 | 4 | 0.4 |  | одноцепной |  | ЕГРН от 10.06.2024 (21.12.2015) | 2011 | 24:56:0201007:3003
1 | 568 |  | 2011 |  | ТП-53 - ВРУ-2 Юности 35 | 11 | 0.4 |  | одноцепной |  | Постановление администрации №892 от 10.07.2020 | 2011 | 24:56:0201007:3003
1 | 569 |  | 2011 |  | ТП-53 - ВРУ-2 Юности 35 | 8 | 0.4 |  | одноцепной |  | ЕГРН от 10.06.2024 (21.12.2015) | 2011 | 24:56:0201007:3003
1 | 570 |  | 2011 |  | ТП-53 - ВРУ-1 Юности 35 офисы | 2 | 0.4 |  | одноцепной |  | Постановление администрации №892 от 10.07.2020 | 2011 | 24:56:0201007:3003
1 | 571 |  | 2011 |  | ТП-53 - ВРУ-1 Юности 35 офисы | 13 | 0.4 |  | одноцепной |  | ЕГРН от 10.06.2024 (21.12.2015) | 2011 | 24:56:0201007:3003
1 | 572 |  | 2011 |  | ТП-53 - ВРУ-2 Юности 35 офисы | 3 | 0.4 |  | одноцепной |  | Постановление администрации №892 от 10.07.2020 | 2011 | 24:56:0201007:3003
1 | 573 |  | 2011 |  | ТП-53 - ВРУ-2 Юности 35 офисы | 6 | 0.4 |  | одноцепной |  | ЕГРН от 10.06.2024 (21.12.2015) | 2011 | 24:56:0201007:3003
1 | 574 |  |  |  | ТП-53 - ВРУ- Юности 37 | 7 | 0.4 | 0.078 | одноцепной |  | Постановление администрации №1177 от 12.08.2024 |  | 24:00:0000000:71496
1 | 575 |  | 2015 |  | ТП-52а - ВРУ-1 Мира 1 | 5 | 0.4 | 0.037 | одноцепной |  | постановление №219 от 19.02.2024 | 2015 | 24:56:0201007:2784
1 | 576 |  | 2015 |  | ТП-52а - ВРУ-1 Мира 1 | 12 | 0.4 | 0.18 | одноцепной |  | Постановление администрации №1177 от 12.08.2024 | 2015 | 24:00:0000000:71496
1 | 577 |  | 2015 |  | ТП-52а - ВРУ-2 Мира 1 | 7 | 0.4 |  | одноцепной |  | Постановление администрации №1177 от 12.08.2024 | 2015 | 24:00:0000000:71496
1 | 578 |  | 2015 |  | ТП-52а - ВРУ-2 Мира 1 | 16 | 0.4 |  | одноцепной |  | Постановление администрации №1177 от 12.08.2024 | 2015 | 24:00:0000000:71496
1 | 579 |  | 2015 |  | ТП-52а - ВРУ-3 Мира 1 Магазин | 3 | 0.4 |  | одноцепной |  | Постановление администрации №1177 от 12.08.2024 | 2015 | 24:00:0000000:71496
1 | 580 |  | 2015 |  | ТП-52а - ВРУ-3 Мира 1 Магазин | 22 | 0.4 |  | одноцепной |  | Постановление администрации №1177 от 12.08.2024 | 2015 | 24:00:0000000:71496
1 | 581 |  | 2015 |  | ТП-52а - ВРУ-1 Мира 3 | 6 | 0.4 | 0.177 | одноцепной |  | постановление №219 от 19.02.2024 | 2015 | 24:56:0201007:2780
1 | 582 |  | 2015 |  | ТП-52а - ВРУ-4 Мира 3 | 4 | 0.4 | 0.077 | одноцепной |  | постановление №219 от 19.02.2024 | 2015 | 24:56:0201007:2781
1 | 583 |  | 2015 |  | ТП-52а - ВРУ-1 Мира 3 | 11 | 0.4 | 0.646 | одноцепной |  | постановление №219 от 19.02.2024 | 2015 | 24:00:0000000:71496
1 | 584 |  | 2015 |  | ТП-52а - ВРУ-4 Мира 3 | 13 | 0.4 |  | одноцепной |  | постановление №219 от 19.02.2024 | 2015 | 24:00:0000000:71496
1 | 585 |  | 2015 |  | ТП-52а - ВРУ-5 Мира 3 | 8 | 0.4 |  | одноцепной |  | Постановление администрации №1177 от 12.08.2024 | 2015 | 24:00:0000000:71496
1 | 586 |  | 2015 |  | ТП-52а - ВРУ-5 Мира 3 | 19 | 0.4 |  | одноцепной |  | Постановление администрации №1177 от 12.08.2024 | 2015 | 24:00:0000000:71496
1 | 587 |  | 2015 |  | ТП-52а - ВРУ-6 Мира 3 | 18 | 0.4 |  | одноцепной |  | Постановление администрации №1177 от 12.08.2024 | 2015 | 24:00:0000000:71496
1 | 588 |  | 2015 |  | ТП-52а - ВРУ-6 Мира 3 | 23 | 0.4 |  | одноцепной |  | Постановление администрации №1177 от 12.08.2024 | 2015 | 24:00:0000000:71496
1 | 589 |  | 2015 |  | ТП-52а - ВРУ-2 Мира 3 Офисы | 1 | 0.4 |  | одноцепной |  | Постановление администрации №1177 от 12.08.2024 | 2015 | 24:00:0000000:71496
1 | 590 |  | 2015 |  | ТП-52а - ВРУ-2 Мира 3 Офисы | 10 | 0.4 |  | одноцепной |  | Постановление администрации №1177 от 12.08.2024 | 2015 | 24:00:0000000:71496
1 | 591 |  | 2015 |  | ТП-52а - ВРУ-3 Мира 3 Офисы | 2 | 0.4 |  | одноцепной |  | Постановление администрации №1177 от 12.08.2024 | 2015 | 24:00:0000000:71496
1 | 592 |  | 2015 |  | ТП-52а - ВРУ-3 Мира 3 Офисы | 9 | 0.4 |  | одноцепной |  | Постановление администрации №1177 от 12.08.2024 | 2015 | 24:00:0000000:71496
1 | 593 |  | 2015 |  | ТП-52 - ВРУ-1 Мира 5 | 1 | 0.4 | 0.162 | одноцепной |  | постановление №219 от 19.02.2024 | 2015 | 24:56:0201007:2119
1 | 594 |  | 2015 |  | ТП-52 - ВРУ-1 Мира 5 | 14 | 0.4 |  | одноцепной |  | постановление №219 от 19.02.2024 | 2015 | 24:56:0201007:2119
1 | 595 |  | 2015 |  | ТП-52 -ВРУ-2 Мира 5 | 3 | 0.4 | 0.124 | одноцепной |  | постановление №219 от 19.02.2024 | 2015 | 24:56:0201007:2120
1 | 596 |  | 2015 |  | ТП-52 -ВРУ-2 Мира 5 | 8 | 0.4 |  | одноцепной |  | постановление №219 от 19.02.2024 | 2015 | 24:56:0201007:2120
1 | 597 |  | 2015 |  | ТП-52 -ВРУ-3 Мира 5 | 4 | 0.4 | 0.033 | одноцепной |  | постановление №219 от 19.02.2024 | 2015 | 24:56:0201007:2115
1 | 598 |  | 2015 |  | ТП-52 -ВРУ-3 Мира 5 | 7 | 0.4 | 0.033 | одноцепной |  | постановление №219 от 19.02.2024 | 2015 | 24:56:0201007:2115
1 | 599 |  | 2015 |  | ТП-54 - ВРУ-4.1, ВРУ-4.2 Мира 5 | 11 | 0.4 | 0.393 | одноцепной |  | постановление №219 от 19.02.2024 | 2015 | 24:56:0201007:2116
1 | 600 |  | 2015 |  | ТП-54 - ВРУ-4.1Мира 5 | 12 | 0.4 |  | одноцепной |  | постановление №219 от 19.02.2024 | 2015 | 24:56:0201007:2116
1 | 601 |  | 2015 |  | ТП-54 - ВРУ-4.2 Мира 5 | 13 | 0.4 |  | одноцепной |  | постановление №219 от 19.02.2024 | 2015 | 24:56:0201007:2116
1 | 602 |  | 2015 |  | ТП-54 - ВРУ-4.2 Мира 5 | 10 | 0.4 | 0.15 | одноцепной |  | ЕГРН от 03.06.2024 (12.05.2015) | 2015 | 24:00:0000000:71496
1 | 603 |  | 2015 |  | ТП-54 - ВРУ-5.1 Мира 5 | 19 | 0.4 | 0.218 | одноцепной |  | постановление №219 от 19.02.2024 | 2015 | 24:56:0201007:2258
1 | 604 |  | 2015 |  | ТП-54 - ВРУ-5.1 Мира 5 | 16 | 0.4 |  | одноцепной |  | постановление №219 от 19.02.2024 (егрн от 10.06.2024,17.09.2015) | 2015 | 24:56:0201007:2258
1 | 605 |  | 2015 |  | ТП-54 - ВРУ-5.2 Мира 5 | 23 | 0.4 | 0.088 | одноцепной |  | постановление №219 от 19.02.2024 | 2015 | 24:56:0201007:2257
1 | 606 |  | 2015 |  | ТП-54 - ВРУ-5.2 Мира 5 | 24 | 0.4 | 0.088 | одноцепной |  | постановление №219 от 19.02.2024 (егрн от 03.06.2024,14.12.2015) | 2015 | 24:56:0201007:2257
1 | 607 |  | 2015 |  | ТП-54 - ВРУ-6 Мира 5 | 5 | 0.4 | 0.09 | одноцепной |  | постановление №219 от 19.02.2023 | 2015 | 24:00:0000000:71496
1 | 608 |  | 2015 |  | ТП-54 - ВРУ-6 Мира 5 | 3 | 0.4 |  | одноцепной |  | постановление №219 от 19.02.2023 | 2015 | 24:00:0000000:71496
1 | 609 |  | 2015 |  | ТП-54 - ВРУ-6.1 Мира 5 | 15 | 0.4 | 0.058 | одноцепной |  | постановление №219 от 19.02.2023 | 2015 | 24:00:0000000:71496
1 | 610 |  | 2015 |  | ТП-54 - ВРУ-6.1 Мира 5 | 21 | 0.4 | 0.048 | одноцепной |  | постановление №219 от 19.02.2023 | 2015 | 24:56:0201007:5076
1 | 611 |  | 2015 |  | ТП-54 - ВРУ-6.2 Мира 5 | 18 | 0.4 | 0.048 | одноцепной |  | постановление №219 от 19.02.2023 | 2015 | 24:56:0201007:5076
1 | 612 |  | 2015 |  | ТП-54 - ВРУ-6.2 Мира 5 | 20 | 0.4 | 0.048 | одноцепной |  | постановление №219 от 19.02.2024 | 2015 | 24:56:0201007:5076
1 | 613 |  | 2015 |  | ТП-54 - ВРУ-7.2 Мира 5 | 9 | 0.4 | 0.045 | одноцепной |  | постановление №219 от 19.02.2024 | 2015 | 24:00:0000000:71496
1 | 614 |  | 2015 |  | ТП-54 - ВРУ-7.1 Мира 5 | 17 | 0.4 | 0.054 | одноцепной |  | постановление №219 от 19.02.2024 | 2015 | 24:56:0201007:5075
1 | 615 |  | 2015 |  | ТП-54 - ВРУ-7.2 Мира 5 | 14 | 0.4 | 0.054 | одноцепной |  | постановление №219 от 19.02.2024 | 2015 | 24:56:0201007:5075
1 | 616 |  | 2015 |  | ТП-54 - ВРУ-7.2 Мира 5 | 22 | 0.4 | 0.054 | одноцепной |  | постановление №219 от 19.02.2024 | 2015 | 24:56:0201007:5075
1 | 617 |  | 2016 |  | ТП-54 - ВРУ-1 Ленинского Комсомола 40/1 | 27 | 0.4 | 0.065 | одноцепной |  | Постановление администрации №1484 от 08.11.2023 | 2016 | 24:56:0201007:7099
1 | 618 |  | 2016 |  | ТП-54 - ВРУ-1 Ленинского Комсомола 40/1 | 4 | 0.4 | 0.065 | одноцепной |  | Постановление администрации №1440 от 27.10.2023 | 2016 | 24:56:0201007:7098
1 | 619 |  | 2016 |  | ТП-54 - ВРУ-3 ул. Ленинского Комсомола 40/1, 0,4 кВ | 31 | 0.4 | 0.065 | одноцепной |  | Постановление администрации №1484 от 08.11.2023 | 2016 | 24:56:0201007:7096
1 | 620 |  | 2016 |  | ТП-54 - ВРУ-3 ул. Ленинского Комсомола 40/1, 0,4 кВ | 8 | 0.4 | 0.064 | одноцепной |  | Постановление администрации №1440 от 27.10.2023 | 2016 | 24:56:0201007:7100
1 | 621 |  | 2016 |  | ТП-54 - ВРУ-1 ул. Ленинского Комсомола 40/2, 0,4 кВ | 2 | 0.4 | 0.026 | одноцепной |  | Постановление администрации №1440 от 27.10.2023 | 2016 | 24:56:0201007:7101
1 | 622 |  | 2016 |  | ТП-54 - ВРУ-1 ул. Ленинского Комсомола 40/2, 0,4 кВ | 25 | 0.4 | 0.027 | одноцепной |  | Постановление администрации №1484 от 08.11.2023 | 2016 | 24:56:0201007:7085
1 | 623 |  | 2016 |  | ТП-54 - ВРУ-3 ул. Ленинского Комсомола 40/2, 0,4 кВ | 6 | 0.4 | 0.029 | одноцепной |  | Постановление администрации №1484 от 08.11.2023 | 2016 | 24:56:0201007:7086
1 | 624 |  | 2016 |  | ТП-54 - ВРУ-3 ул. Ленинского Комсомола 40/2, 0,4 кВ | 29 | 0.4 | 0.029 | одноцепной |  | Постановление администрации №1484 от 08.11.2023 | 2016 | 24:56:0201007:7089
1 | 625 |  | 2016 |  | ТП-56 - ВРУ Л. Комсомола 35 Лето | 7/4 | 0.4 | 0.544 | одноцепной |  | Постановление администрации №1175 от 12.08.2024 | 2016 | 24:56:0201008:5716
1 | 626 |  | 2016 |  | ТП-56 - ВРУ Л. Комсомола 35 Лето | 6/4 | 0.4 |  | одноцепной |  | Постановление администрации №1175 от 12.08.2024 | 2016 | 24:56:0201008:5716
1 | 627 |  | 2016 |  | ТП-56 - ВРУ Л. Комсомола 35 Лето | 4/4 | 0.4 |  | одноцепной |  | Постановление администрации №1175 от 12.08.2024 | 2016 | 24:56:0201008:5716
1 | 628 |  | 2016 |  | ТП-56 - ВРУ Л. Комсомола 35 Лето | 7/1 | 0.4 |  | одноцепной |  | Постановление администрации №1175 от 12.08.2024 | 2016 | 24:56:0201008:5716
1 | 629 |  | 2013 |  | ТП-56 - ВРУ-1 Весенняя 12 | 5/1 | 0.4 | 0.196 | одноцепной |  | Постановление администрации №1175 от 12.08.2024 | 2013 | 24:56:0201008:5716
1 | 630 |  | 2013 |  | ТП-56 - ВРУ-1 Весенняя 12 | 8/1 | 0.4 |  | одноцепной |  | Постановление администрации №1175 от 12.08.2024 | 2013 | 24:56:0201008:5716
1 | 631 |  | 2013 |  | ТП-56 - ВРУ-2 Весенняя 12 | 5/2 | 0.4 |  | одноцепной |  | Постановление администрации №1175 от 12.08.2024 | 2013 | 24:56:0201008:5716
1 | 632 |  | 2013 |  | ТП-56 - ВРУ-2 Весенняя 12 | 8/2 | 0.4 |  | одноцепной |  | Постановление администрации №1175 от 12.08.2024 | 2013 | 24:56:0201008:5716
1 | 633 |  | 2013 |  | ТП-56 - ВРУ Весенняя 14 | 7/2 | 0.4 | 0.062 | одноцепной |  | Постановление администрации №1175 от 12.08.2024 | 2013 | 24:56:0201008:5716
1 | 634 |  | 2013 |  | ТП-56 - ВРУ Весенняя 14 | 4/3 | 0.4 |  | одноцепной |  | Постановление администрации №1175 от 12.08.2024 | 2013 | 24:56:0201008:5716
1 | 635 |  | 2014 |  | ТП-58 - ВРУ-1 Весенняя 4 | 5/1 | 0.4 | 0.036 | одноцепной |  | Постановление администрации №1484 от 08.11.2023 | 2014 | 24:56:0201008:5298
1 | 636 |  | 2014 |  | ТП-58 - ВРУ-1 Весенняя 4 | 8/2 | 0.4 | 0.036 | одноцепной |  | Постановление администрации №1440 от 27.10.2023 | 2014 | 24:56:0201008:5301
1 | 637 |  | 2014 |  | ТП-58 - ВРУ-1 Весенняя 4 | 4/3 | 0.4 | 0.036 | одноцепной |  | Постановление администрации №1440 от 27.10.2023 | 2014 | 24:56:0201008:5303
1 | 638 |  | 2014 |  | ТП-58 - ВРУ-1 Весенняя 4 | 9 | 0.4 | 0.036 | одноцепной |  | Постановление администрации №1440 от 27.10.2023 | 2014 | 24:56:0201008:5307
1 | 639 |  | 2014 |  | ТП-58 - ВРУ-2 Весенняя 4 | 7/4 | 0.4 | 0.034 | одноцепной |  | Постановление администрации №1440 от 27.10.2023 | 2014 | 24:56:0201008:5306
1 | 640 |  | 2014 |  | ТП-58 - ВРУ-2 Весенняя 4 | 8/1 | 0.4 | 0.033 | одноцепной |  | Постановление администрации №1440 от 27.10.2023 | 2014 | 24:56:0201008:5299
1 | 641 |  | 2014 |  | ТП-58 - ВРУ-2 Весенняя 4 | 7/2 | 0.4 | 0.033 | одноцепной |  | Постановление администрации №1440 от 27.10.2023 | 2014 | 24:56:0201008:5308
1 | 642 |  | 2014 |  | ТП-58 - ВРУ-2 Весенняя 4 | 4/1 | 0.4 | 0.032 | одноцепной |  | Постановление администрации №1440 от 27.10.2023 | 2014 | 24:56:0201008:5305
1 | 643 |  | 2014 |  | ТП-58 - ВРУ-3 Весенняя 4 | 7/1 | 0.4 | 0.028 | одноцепной |  | Постановление администрации №1440 от 27.10.2023 | 2014 | 24:56:0201008:5300
1 | 644 |  | 2014 |  | ТП-58 - ВРУ-3 Весенняя 4 | 6/4 | 0.4 | 0.028 | одноцепной |  | Постановление администрации №1440 от 27.10.2023 | 2014 | 24:56:0201008:5302
1 | 645 |  | 2014 |  | ТП-58 - ВРУ-4 Весенняя 4 | 5/2 | 0.4 | 0.053 | одноцепной |  | Постановление администрации №1440 от 27.10.2023 | 2014 | 24:56:0201008:5304
1 | 646 |  | 2014 |  | ТП-58 - ВРУ-4 Весенняя 4 | 4/4 | 0.4 | 0.052 | одноцепной |  | Постановление администрации №1440 от 27.10.2023 | 2014 | 24:56:0201008:530
1 | 647 |  | 2012 |  | ТП-58 - ВРУ-1 весенняя 6 | 6/3 | 0.4 | 0.134 | одноцепной |  | Пост.Адм. № 1075 (892) от 17.07.2024 (10.07.2020) | 2012 | 24:56:0201008:1937
1 | 648 |  | 2012 |  | ТП-58 - ВРУ-1 весенняя 6 | 7/3 | 0.4 |  | одноцепной |  | Пост.Адм. № 1075 (892) от 17.07.2024 (10.07.2020) | 2012 | 24:56:0201008:1937
1 | 649 |  | 2013 |  | ТП-57 - ВРУ-1 весенняя 8 | 7/4 | 0.4 | 0.296 | одноцепной |  | Пост.Адм. № 1075 (892) от 17.07.2024 (10.07.2020) | 2013 | 24:56:0201008:1944
1 | 650 |  | 2013 |  | ТП-57 - ВРУ-1 весенняя 8 | 5/1 | 0.4 |  | одноцепной |  | Пост.Адм. № 1075 (892) от 17.07.2024 (10.07.2020) | 2013 | 24:56:0201008:1944
1 | 651 |  | 2013 |  | ТП-57 - ВРУ-1 весенняя 8 | 5/2 | 0.4 |  | одноцепной |  | Пост.Адм. № 1075 (892) от 17.07.2024 (10.07.2020) | 2013 | 24:56:0201008:1944
1 | 652 |  | 2013 |  | ТП-57 - ВРУ-1 весенняя 8 | 6/4 | 0.4 |  | одноцепной |  | Пост.Адм. № 1075 (892) от 17.07.2024 (10.07.2020) | 2013 | 24:56:0201008:1944
1 | 653 |  | 2013 |  | ТП-57 - ВРУ-1 весенняя 8 | 8/1 | 0.4 |  | одноцепной |  | Пост.Адм. № 1075 (892) от 17.07.2024 (10.07.2020) | 2013 | 24:56:0201008:1944
1 | 654 |  | 2013 |  | ТП-57 - ВРУ-1 весенняя 8 | 8/2 | 0.4 |  | одноцепной |  | Пост.Адм. № 1075 (892) от 17.07.2024 (10.07.2020) | 2013 | 24:56:0201008:1944
1 | 655 |  | 2014 |  | ТП-57 - ВРУ-4 Весенняя 10 | 7/3 | 0.4 | 0.019 | одноцепной |  | Постановление администрации №1440 от 27.10.2023 | 2014 | 24:56:0201008:5312
1 | 656 |  | 2014 |  | ТП-57 - ВРУ-4 Весенняя 10 | 4/3 | 0.4 | 0.019 | одноцепной |  | Постановление администрации №1440 от 27.10.2023 | 2014 | 24:56:0201008:5315
1 | 657 |  | 2014 |  | ТП-59 - 1ВРУ-1 Солнечная 37 | 5/4 | 0.4 | 0.121 | одноцепной | АВБбШв (4х120) | Постановление администрации №1440 от 27.10.2023 | 2014 | 24:56:0201008:5313
1 | 658 |  | 2014 |  | ТП-59 - 1ВРУ-1 Солнечная 37 | 8/4 | 0.4 | 0.121 | одноцепной | АВБбШв (4х120) | Постановление администрации №1484 от 08.11.2023 | 2014 | 24:56:0201008:5296
1 | 659 |  | 2014 |  | ТП-59 - 1ВРУ-1 Солнечная 37 | 5/1 | 0.4 | 0.121 | одноцепной | АВБбШв (4х120) | Постановление администрации №1440 от 27.10.2023 | 2014 | 24:56:0201008:5310
1 | 660 |  | 2014 |  | ТП-59 - 1ВРУ-1 Солнечная 37 | 6/2 | 0.4 | 0.121 | одноцепной | АВБбШв (4х120) | Постановление администрации №1440 от 27.10.2023 | 2014 | 24:56:0201008:5430
1 | 661 |  | 2014 |  | ТП-59 - 2ВРУ-2 Солнечная 37 | 3/2 | 0.4 | 0.122 | одноцепной | АВБбШв (4х120) | Постановление администрации №1440 от 27.10.2023 | 2014 | 24:56:0201008:5311
1 | 662 |  | 2014 |  | ТП-59 - 2ВРУ-2 Солнечная 37 | 8/2 | 0.4 | 0.122 | одноцепной | АВБбШв (4х120) | Постановление администрации №1440 от 27.10.2023 | 2014 | 24:56:0201008:5431
1 | 663 |  | 2014 |  | ТП-59 - 2ВРУ-2 Солнечная 37 | 8/1 | 0.4 | 0.122 | одноцепной | АВБбШв (4х120) | Постановление администрации №1440 от 27.10.2023 | 2014 | 24:56:0201008:5316
1 | 664 |  | 2014 |  | ТП-59 - 2ВРУ-2 Солнечная 37 | 3/1 | 0.4 | 0.123 | одноцепной | АВБбШв (4х120) | Постановление администрации №1440 от 27.10.2023 | 2014 | 24:56:0201008:5314
1 | 665 |  | 2015 |  | ТП-59 - ВРУ-2 Солнечная 41 |  | 0.4 |  | одноцепной | БЕСХОЗ | Постановление администрации №144 от 05.02.2024 | 2015
1 | 666 |  | 2015 |  | ТП-59 - ВРУ-2 Солнечная 41 | 6/2 | 0.4 | 0.054 | одноцепной |  | Постановление администрации №1175 от 12.08.2024 | 2015 | 24:56:0201008:5716
1 | 667 |  | 2015 |  | ТП-59 - ВРУ-1 Солнечная 43 |  | 0.4 |  | одноцепной | БЕСХОЗ | Постановление администрации №144 от 05.02.2024 | 2015
1 | 668 |  | 2015 |  | ТП-59 - ВРУ-1 Солнечная 43 | 3/3 | 0.4 | 0.03 | одноцепной |  | Постановление администрации №1175 от 12.08.2024 | 2015 | 24:56:0201008:5716
1 | 669 |  | 2015 |  | ТП-59 - ВРУ-1 Солнечная 43 | 8/3 | 0.4 |  | одноцепной |  | Постановление администрации №1175 от 12.08.2024 | 2015 | 24:56:0201008:5716
1 | 670 |  | 2015 |  | ТП-59 - ВРУ Солнечная 45 |  | 0.4 | 0.151 | одноцепной | БЕСХОЗ | Постановление администрации №144 от 05.02.2024 | 2015 | 24:56:0201008:5716
1 | 671 |  | 2015 |  | ТП-59 - ВРУ Солнечная 45 | 3/4 | 0.4 |  | одноцепной |  | Постановление администрации №1175 от 12.08.2024 | 2015 | 24:56:0201008:5716
1 | 672 |  | 2015 |  | ТП-59 - ВРУ Солнечная 45 | 4 | 0.4 |  | одноцепной |  | Постановление администрации №1175 от 12.08.2024 | 2015 | 24:56:0201008:5716
1 | 673 |  | 2021 |  | ТП-60 - ВРУ-1 Солнечная 47 | 7 | 0.4 | 0.093 | одноцепной |  | Выписка из ЕГРН о хозведении | 2021 | 24:56:0201008:5716 - не попало в постановление - проинвентаризировано 18.07.2024 - в выписке есть
1 | 674 |  | 2021 |  | ТП-60 - ВРУ-1 Солнечная 47 | 20 | 0.4 | 0.093 | одноцепной |  | Выписка из ЕГРН о хозведении | 2021 | 24:56:0201008:5716 - не попало в постановление - проинвентаризировано 18.07.2024 - в выписке есть
1 | 675 |  | 2021 |  | ТП-60 - ВРУ-2 Солнечная 47 | 3 | 0.4 | 0.186 | одноцепной |  | Постановление администрации №1175 от 12.08.2024 | 2021 | 24:56:0201008:5716
1 | 676 |  | 2021 |  | ТП-60 - ВРУ-2 Солнечная 47 | 24 | 0.4 |  | одноцепной |  | Постановление администрации №1175 от 12.08.2024 | 2021 | 24:56:0201008:5716
1 | 677 |  | 2021 |  | ТП-60 - ВРУ Солнечная 47 Магазин | 1 | 0.4 | 0.26 | одноцепной |  | Постановление администрации №1175 от 12.08.2024 | 2021 | 24:56:0201008:5716
1 | 678 |  | 2021 |  | ТП-60 - ВРУ Солнечная 47 Магазин | 22 | 0.4 | 0.13 | одноцепной |  | Постановление администрации №1175 от 12.08.2024 | 2021 | 24:56:0201008:5716
1 | 679 |  | 2023 |  | ТП-60 - ВРУ-1 Солнечная 41 | 8 | 0.4 | 0.025 | одноцепной |  | Постановление администрации №95 от 25.01.2024 | 2023 | 24:56:0201008:5578
1 | 680 |  | 2023 |  | ТП-60 - ВРУ-1 Солнечная 41 | 19 | 0.4 | 0.025 | одноцепной |  | Постановление администрации №95 от 25.01.2024 | 2023 | 24:56:0201008:5577
1 | 681 |  | 2023 |  | ТП-60 - ВРУ Мира 19 | 11 | 0.4 | 0.125 | одноцепной |  | Постановление администрации №448 от 26.03.2024 | 2023 | 24:56:0201008:5582
1 | 682 |  | 2023 |  | ТП-60 - ВРУ Мира 19 | 15 | 0.4 |  | одноцепной |  | Постановление администрации №448 от 26.03.2024 | 2023 | 24:56:0201008:5582
1 | 683 |  | 2023 |  | ТП-60 - ВРУ Мира 19 | 14 | 0.4 |  | одноцепной |  | Постановление администрации №448 от 26.03.2024 | 2023 | 24:56:0201008:5582
1 | 684 |  | 2023 |  | ТП-60 - ВРУ Мира 19 | 16 | 0.4 |  | одноцепной |  | Постановление администрации №448 от 26.03.2024 | 2023 | 24:56:0201008:5582
1 | 685 |  | 2015 |  | ТП-61 - ВРУ-1 Мира 15 |  | 0.4 |  | одноцепной | БЕСХОЗ | Постановление администрации №144 от 05.02.2024 | 2015
1 | 686 |  | 2015 |  | ТП-61 - ВРУ-1 Мира 15 | 16 | 0.4 | 0.073 | одноцепной |  | Постановление администрации №1175 от 12.08.2024 | 2015 | 24:56:0201008:5716
1 | 687 |  | 2015 |  | ТП-61 - ВРУ-2 Мира 15 |  | 0.4 |  | одноцепной | БЕСХОЗ | Постановление администрации №144 от 05.02.2024 | 2015
1 | 688 |  | 2015 |  | ТП-61 - ВРУ-2 Мира 15 | 20 | 0.4 | 0.073 | одноцепной |  | Постановление администрации №1175 от 12.08.2024 | 2015 | 24:56:0201008:5716
1 | 689 |  |  |  | ТП-61 - ВРУ-1 Мира 17 | 15 | 0.4 | 0.137 | одноцепной |  | Постановление администрации №1175 от 12.08.2024 | 2023 | 24:56:0201008:5716
1 | 690 |  |  |  | ТП-61 - ВРУ-1 Мира 17 | 8 | 0.4 |  | одноцепной |  | Постановление администрации №1175 от 12.08.2024 | 2023 | 24:56:0201008:5716
1 | 691 |  |  |  | ТП-61 - ВРУ-2 Мира 17 | 11 | 0.4 |  | одноцепной |  | Постановление администрации №1175 от 12.08.2024 | 2023 | 24:56:0201008:5716
1 | 692 |  |  |  | ТП-61 - ВРУ-2 Мира 17 | 12 | 0.4 |  | одноцепной |  | Постановление администрации №1175 от 12.08.2024 | 2023 | 24:56:0201008:5716
1 | 693 |  | 2023 |  | ТП-61 - ВРУ Мира 17 Магазин | 10 | 0.4 |  | одноцепной |  | Постановление администрации №1175 от 12.08.2024 | 2023 | 24:56:0201008:5716
1 | 694 |  | 2023 |  | ТП-62 - КНС | 2 | 0.4 | 0.337 | одноцепной |  | Постановление администрации №1175 от 12.08.2024 | 2023 | 24:56:0201008:5716
1 | 695 |  | 2023 |  | ТП-62 - КНС | 10 | 0.4 |  | одноцепной |  | Постановление администрации №1175 от 12.08.2024 | 2023 | 24:56:0201008:5716
1 | 696 |  | 2023 |  | ТП-62 - ВРУ Мира 13 (нежилое) | 4 | 0.4 | 0.106 | одноцепной |  | Постановление администрации №1175 от 12.08.2024 | 2023 | 24:56:0201008:5716
1 | 697 |  | 2023 |  | ТП-62 - ВРУ Мира 13 (нежилое) | 8 | 0.4 | 0.053 | одноцепной |  | Постановление администрации №1175 от 12.08.2024 | 2023 | 24:56:0201008:5716
1 | 698 |  | 2023 |  | ТП-62 - ВРУ1 Мира 13 | 5 | 0.4 | 0.357 | одноцепной | АВБбШв (4х150) | Постановление администрации №132 от 01.02.2024г. | 2023 | 24:56:0201008:5575
1 | 699 |  | 2023 |  | ТП-62 - ВРУ1 Мира 13 | 1 | 0.4 |  | одноцепной | АВБбШв (4х150) | Постановление администрации №132 от 01.02.2024г. | 2023 | 24:56:0201008:5575
1 | 700 |  | 2023 |  | ТП-62 - ВРУ2 Мира 13 | 6 | 0.4 |  | одноцепной | АВБбШв (4х150) | Постановление администрации №132 от 01.02.2024г. | 2023 | 24:56:0201008:5575
1 | 701 |  | 2023 |  | ТП-62 - ВРУ2 Мира 13 | 2 | 0.4 |  | одноцепной | АВБбШв (4х150) | Постановление администрации №132 от 01.02.2024г. | 2023 | 24:56:0201008:5575
1 | 702 |  | 2023 |  | ТП-62 - ВРУ3 Мира 13 | 7 | 0.4 |  | одноцепной | АВБбШв (4х150) | Постановление администрации №132 от 01.02.2024г. | 2023 | 24:56:0201008:5575
1 | 703 |  | 2023 |  | ТП-62 - ВРУ3 Мира 13 | 3 | 0.4 |  | одноцепной | АВБбШв (4х150) | Постановление администрации №132 от 01.02.2024г. | 2023 | 24:56:0201008:5575
1 | 704 |  | 2023 |  | ТП-62 - ВРУ4 Мира 13 | 8 | 0.4 |  | одноцепной | АВБбШв (4х150) | Постановление администрации №132 от 01.02.2024г. | 2023 | 24:56:0201008:5575
1 | 705 |  | 2023 |  | ТП-62 - ВРУ4 Мира 13 | 4 | 0.4 |  | одноцепной | АВБбШв (4х150) | Постановление администрации №132 от 01.02.2024г. | 2023 | 24:56:0201008:5575
1 | 706 |  |  |  | ТП-63 - Детский сад №9 | 7/1 |  |  |  | БЕСХОЗ
1 | 707 |  | 2023 |  | ТП-63 - Детский сад №9 | 6/2 | 0.4 | 0.182 | одноцепной |  | Постановление администрации №1174 от 12.08.2024 | 2023 | 24:56:0201008:5716
1 | 708 |  | 2015 |  | ТП-63 - ВРУ-2 Л.К. 37 | 3/4 | 0.4 | 0.726 | одноцепной | БЕСХОЗ | постановление №144 от 05.02.2024 | 2015 | 24:56:0201008:5716
1 | 709 |  | 2015 |  | ТП-63 - ВРУ-2 Л.К. 37 | 7/2 | 0.4 |  | одноцепной |  | Постановление администрации №1175 от 12.08.2024 | 2015 | 24:56:0201008:5716
1 | 710 |  | 2015 |  | ТП-63 - ВРУ-2 Л.К. 37 | 8/1 | 0.4 |  | одноцепной |  | Постановление администрации №1175 от 12.08.2024 | 2015 | 24:56:0201008:5716
1 | 711 |  | 2015 |  | ТП-63 - ВРУ-2 Л.К. 37 | 6/1 | 0.4 |  | одноцепной |  | Постановление администрации №1175 от 12.08.2024 | 2015 | 24:56:0201008:5716
1 | 712 |  | 2018 |  | ТП-63 - ВРУ-3 Л.К. 37 | 3/2 | 0.4 |  | одноцепной | БЕСХОЗ | постановление №144 от 05.02.2024 | 2018 | 24:56:0201008:5716
1 | 713 |  | 2018 |  | ТП-63 - ВРУ-3 Л.К. 37 | 5/2 | 0.4 |  | одноцепной |  | Постановление администрации №1175 от 12.08.2024 | 2018 | 24:56:0201008:5716
1 | 714 |  | 2018 |  | ТП-63 - ВРУ-3 Л.К. 37 | 8/2 | 0.4 |  | одноцепной |  | Постановление администрации №1175 от 12.08.2024 | 2018 | 24:56:0201008:5716
1 | 715 |  | 2018 |  | ТП-63 - ВРУ-3 Л.К. 37 | 8/4 | 0.4 |  | одноцепной |  | Постановление администрации №1175 от 12.08.2024 | 2018 | 24:56:0201008:5716
1 | 716 |  | 2020 |  | ТП-64 - ВРУ-1 Л.К. 37 | 3/3 | 0.4 | 0.752 | одноцепной | БЕСХОЗ | постановление №144 от 05.02.2024 | 2020 | 24:56:0201008:5716
1 | 717 |  | 2020 |  | ТП-64 - ВРУ-1 Л.К. 37 | 5/1 | 0.4 |  | одноцепной |  | Постановление администрации №1175 от 12.08.2024 | 2020 | 24:56:0201008:5716
1 | 718 |  | 2020 |  | ТП-64 - ВРУ-1 Л.К. 37 | 8/1 | 0.4 |  | одноцепной |  | Постановление администрации №1175 от 12.08.2024 | 2020 | 24:56:0201008:5716
1 | 719 |  | 2020 |  | ТП-64 - ВРУ-1 Л.К. 37 | 4/1 | 0.4 |  | одноцепной |  | Постановление администрации №1175 от 12.08.2024 | 2020 | 24:56:0201008:5716
1 | 720 |  | 2015 |  | ТП-64 - ВРУ-4 Л.К. 37 | 3/4 | 0.4 |  | одноцепной | БЕСХОЗ | постановление №144 от 05.02.2024 | 2015 | 24:56:0201008:5716
1 | 721 |  | 2015 |  | ТП-64 - ВРУ-4 Л.К. 37 | 5/2 | 0.4 |  | одноцепной |  | Постановление администрации №1175 от 12.08.2024 | 2015 | 24:56:0201008:5716
1 | 722 |  | 2015 |  | ТП-64 - ВРУ-4 Л.К. 37 | 8/2 | 0.4 |  | одноцепной |  | Постановление администрации №1175 от 12.08.2024 | 2015 | 24:56:0201008:5716
1 | 723 |  | 2015 |  | ТП-64 - ВРУ-4 Л.К. 37 | 4/2 | 0.4 |  | одноцепной |  | Постановление администрации №1175 от 12.08.2024 | 2015 | 24:56:0201008:5716
1 | 724 |  | 2018 |  | ТП-64 - ВРУ-5 Л.К. 37 | 3/1 | 0.4 |  | одноцепной | БЕСХОЗ | постановление №144 от 05.02.2024 | 2018 | 24:56:0201008:5716
1 | 725 |  | 2018 |  | ТП-64 - ВРУ-5 Л.К. 37 | 3/2 | 0.4 |  | одноцепной |  | Постановление администрации №1175 от 12.08.2024 | 2018 | 24:56:0201008:5716
1 | 726 |  | 2018 |  | ТП-64 - ВРУ-5 Л.К. 37 | 4/3 | 0.4 |  | одноцепной |  | Постановление администрации №1175 от 12.08.2024 | 2018 | 24:56:0201008:5716
1 | 727 |  | 2018 |  | ТП-64 - ВРУ-5 Л.К. 37 | 4/4 | 0.4 |  | одноцепной |  | Постановление администрации №1175 от 12.08.2024 | 2018 | 24:56:0201008:5716
1 | 728 |  | 2018 |  | ТП-64 - ВРУ-6 Л.К. 37 Магазин | 7/1 | 0.4 |  | одноцепной |  | Постановление администрации №1175 от 12.08.2024 | 2018 | 24:56:0201008:5716
1 | 729 |  | 2018 |  | ТП-64 - ВРУ-6 Л.К. 37 Магазин | 6/1 | 0.4 |  | одноцепной |  | Постановление администрации №1175 от 12.08.2024 | 2018 | 24:56:0201008:5716
1 | 730 |  | 2018 |  | ТП-64 - ВРУ-7 Л.К. 37 Магазин | 7/2 | 0.4 |  | одноцепной |  | Постановление администрации №1175 от 12.08.2024 | 2018 | 24:56:0201008:5716
1 | 731 |  | 2018 |  | ТП-64 - ВРУ-7 Л.К. 37 Магазин | 6/2 | 0.4 |  | одноцепной |  | Постановление администрации №1175 от 12.08.2024 | 2018 | 24:56:0201008:5716
1 | 732 |  | 2016 |  | ТП-64 - ВРУ Л.К. 37 | 4/5 | 0.4 | 0.162 | одноцепной |  | Постановление администрации №359 от 27.03.2018 | 2016 | 24:56:0201008:1960
1 | 733 |  | 2024 |  | ТП-65 - ПНС | 8 | 0.4 | 0.63 | одноцепной |  | ЕГРН от 09.04.2024 | 2024 | 24:56:0201011:1343
1 | 734 |  | 2024 |  | ТП-35д - ПНС |  | 0.4 | 0.275 | одноцепной |  | ЕГРН от 09.04.2024 | 2024 | 24:56:0201011:1344
1 | 735 |  | 2013 |  | ТП-65 - ВРУ-1 Солнечная 14 | 20 | 0.4 | 0.069 | одноцепной |  | Постановление администрации №1440 от 27.10.2023 | 2013 | 24:56:0201011:1333
1 | 736 |  | 2013 |  | ТП-65 - ВРУ-1 Солнечная 14 | 9 | 0.4 |  | одноцепной |  | Постановление администрации №1440 от 27.10.2023 | 2013 | 24:56:0201011:1333
1 | 737 |  | 2013 |  | ТП-65 - ВРУ-2 Солнечная 14 | 18 | 0.4 | 0.069 | одноцепной |  | Постановление администрации №1440 от 27.10.2023 | 2013 | 24:56:0201011:1332
1 | 738 |  | 2013 |  | ТП-65 - ВРУ-2 Солнечная 14 | 11 | 0.4 |  | одноцепной |  | Постановление администрации №1440 от 27.10.2023 | 2013 | 24:56:0201011:1332
1 | 739 |  | 2018 |  | ТП-65 - ВРУ-1 Солнечная 16 | 12 | 0.4 | 0.15 | одноцепной |  | Постановление администрации №1177 от 12.08.2024 | 2018 | 24:56:0000000:10214
1 | 740 |  | 2018 |  | ТП-65 - ВРУ-1 Солнечная 16 | 17 | 0.4 |  | одноцепной |  | Постановление администрации №1177 от 12.08.2024 | 2018 | 24:56:0000000:10214
1 | 741 |  | 2018 |  | ТП-65 - ВРУ-2 Солнечная 16 | 10 | 0.4 | 0.171 | одноцепной |  | Постановление администрации №1177 от 12.08.2024 | 2018 | 24:56:0000000:10214
1 | 742 |  | 2018 |  | ТП-65 - ВРУ-2 Солнечная 16 | 19 | 0.4 |  | одноцепной |  | Постановление администрации №1177 от 12.08.2024 | 2018 | 24:56:0000000:10214
1 | 743 |  | 2001 |  | ТП-35д - жилые дома ЖСК "Вотсток" | 3,4 | 0.4 | 1.127 | одноцепной |  | Постановление администрации №1175 от 12.08.2024 | 2001 | 24:56:0201011:1347
1 | 744 |  | 2001 |  | ТП-44 - жилые дома ЖСК "Большая поляна" | 1,2,3 | 0.4 | 1.501 | одноцепной |  | Постановление администрации №1175 от 12.08.2024 | 2001 | 24:56:0201011:1347
1 | 745 |  | 2015 |  | ТП-66 - 11-ый м-н (пер.-ул. Молодежный, Садовый, Майский) | 2,3,6,7,9 | 0.4 | 1.016 | одноцепной |  | Пост. Адм. №1583 от 23.10.2015 | 2015 | 24:56:0201010:156
1 | 746 |  | 2022 |  | ТП-71 СНТ "Буревестник" - ТСН СНТ "Буревестник" | 3,5,7,8,10 | 0.4 | 2.56 | одноцепной |  | Постановление администрации №367 от 13.03.2024 | 2022 | 24:04:0301009:1443
1 | 747 |  | 1981 |  | ТП-2 - Пекарня 9Пятилетки 1 | 17 | 0.4 | 0.17 | одноцепной |  | Постановление администрации №1440 от 27.10.2023 | 1981 | 24:56:0000000:10174
1 | 748 |  | 1981 |  | ТП-2 - Пекарня 9Пятилетки 1 | 20 | 0.4 | 0.17 | одноцепной |  | Постановление администрации №1440 от 27.10.2023 | 1981 | 24:56:0000000:10177
1 | 749 |  | 1981 |  | ТП-2 - Корпус 8 9Пятилетки 1 | 1 | 0.4 | 0.198 | одноцепной |  | Постановление администрации №1440 от 27.10.2023 | 1981 | 24:56:0202001:2886
1 | 750 |  | 1981 |  | ТП-2 - Корпус 8 9Пятилетки 1 | 24 | 0.4 | 0.197 | одноцепной |  | Постановление администрации №1440 от 27.10.2023 | 1981 | 24:56:0202001:2883
1 | 751 |  | 1981 |  | ТП-2 - Колбасный цех 9Пятилетки 1 | 116 | 0.4 | 0.148 | одноцепной |  | Постановление администрации №1440 от 27.10.2023 | 1981 | 24:56:0202001:2884
1 | 752 |  | 1981 |  | ТП-2 - Колбасный цех 9Пятилетки 1 | 16 | 0.4 | 0.147 | одноцепной |  | Постановление администрации №1440 от 27.10.2023 | 1981 | 24:56:0202001:2885
1 | 753 |  | 1981 |  | ТП-2 - Корпус 10 9Пятилетки 1 | 3 | 0.4 | 0.147 | одноцепной |  | Постановление администрации №1440 от 27.10.2023 | 1981 | 24:56:0202001:2887 - не "дубль" - так и есть
1 | 754 |  | 1981 |  | ТП-2 - Корпус 10 9Пятилетки 1 | 22 | 0.4 | 0.137 | одноцепной |  | Постановление администрации №1440 от 27.10.2023 | 1981 | 24:56:0202001:2888
24:56 | 755 |  | 1981 |  | ТП-2 - Зеленый город | 6 | 0.4 | 0.227 | одноцепной |  | Постановление администрации №1177 от 12.08.2024 | 1981 | 24:56:0000000:10214
1 | 756 |  | 1981 |  | ТП-2 - Зеленый город | 19 | 0.4 | 0.227 | одноцепной |  | Постановление администрации №1177 от 12.08.2024 | 1981 | 24:56:0000000:10214
1 | 757 |  | 1981 |  | ТП-2 - Шеды Белые росы | 21 | 0.4 | 0.421 | одноцепной |  | Постановление администрации №1177 от 12.08.2024 | 1981 | 24:56:0000000:10214
1 | 758 |  | 1981 |  | ТП-2 - Вежин | 4 | 0.4 | 0.367 | одноцепной |  | Постановление администрации №1177 от 12.08.2024 | 1981 | 24:56:0000000:10214
1 | 759 |  | 1981 |  | ТП-2 - 9 Пятилетки 1 к5 Боксерский зал | 14 | 0.4 | 0.134 | одноцепной |  | Постановление администрации №1177 от 12.08.2024 | 1981 | 24:56:0000000:10214
1 | 760 |  | 1981 |  | ТП-2 - Мебельный Цех | 15 | 0.4 | 0.044 | одноцепной |  | Постановление администрации №1177 от 12.08.2024 | 1981 | 24:56:0000000:10214
1 | 761 |  | 1981 |  | ТП-2 - 9 Пятилетки 1 Арго | 18 | 0.4 | 0.062 | одноцепной |  | Постановление администрации №1177 от 12.08.2024 | 1981 | 24:56:0000000:10214
1 | 762 |  | 2022 |  | ТП-46а - СНТ "Ветеран" | 1 | 0.4 | 0.293 | одноцепной |  | Постановление администрации №1570 от 18.10.2022 | 2022 | 24:04:0306001:2632
1 | 763 |  | 2023 |  | ТП-46в - СНТ "Бирюса" | 1,2,3,4 | 0.4 | 6.502 | одноцепной |  | постановление администрации №1156 от 25.08.2023 | 2001 | 24:04:0307001:5733 | В выписке допущена ошибка - по факту КЛ
1 | 764 |  | 2024 |  | ТП-71А - НОТ "Дружба", СОНТ "Победа" | 1-24 | 0.4 | 13.363 | одноцепной |  | Постановление администрации №1172 от 12.08.2024 | 2024 | 24:00:0000000:71500
1 | 765 |  | 2024 |  | ДНТ "Березовая роща" | 1-5 | 0.4 | 0.18 | одноцепной |  | ЕГРН от 07.08.2024 | 2024 | 24:04:0305001:16735
| 766 |  | 2024 |  | урочище "Холевин ручей" | 1-11,1-13 | 0.4 | 4.563 | одноцепной |  | ЕГРН от 13.08.2024 | 2024
| 767 |  | 2024 |  | ТП-51 до гаражных объектов |  | 0.4 | 2.146 | одноцепной |  | ЕГРН от 09.08.2024 |  | 24:00:0000000:71501
| 768 |  | 2024 |  | ТП-63 до 9-го подъезда жд по ул. Лен. Комсомола, 37 |  | 0.4 | 0.124 | одноцепной |  | Постановление администрации №1587 от 07.11.2024 | 2024 | 24:56:0201008:1850
| 769 |  | 2024 |  | в районе жд по ул. Лен. Комсомола, 37 |  | 0.4 | 0.096 | одноцепной |  | Постановление администрации №1587 от 07.11.2024 | 2024 | 24:56:0201008:4453
| 770 |  | 2024 |  | в районе жд по ул. Лен. Комсомола, 37 |  | 0.4 | 0.018 | одноцепной |  | Постановление администрации №1587 от 07.11.2024 | 2024 | 24:56:0201008:4776
| 771 |  | 2024 |  | в районе жд по ул. Лен. Комсомола, 37 |  | 0.4 | 0.085 | одноцепной |  | Постановление администрации №1587 от 07.11.2024 | 2024 | 24:56:0201008:4279
| 772 |  | 2024 |  | ТП-61 до жд по ул. Мира, 15 |  | 0.4 | 0.144 | одноцепной |  | Постановление администрации №1587 от 07.11.2024 | 2024 | 24:56:0201008:4273
| 773 |  | 2024 |  | ТП-59 до ВРУ-2 в 4-ом подъезде жд по ул. Солнечная, 41 |  | 0.4 | 0.054 | одноцепной |  | Постановление администрации №1587 от 07.11.2024 | 2024 | 24:56:0201008:1762
| 774 |  | 2024 |  | в районе жд по ул. Лен. Комсомола, 37 |  | 0.4 | 0.159 | одноцепной |  | Постановление администрации №1587 от 07.11.2024 | 2024 | 24:56:0201008:1849
| 775 |  | 2024 |  | ДНТ "Березовая роща" |  | 0.4 | 3.51 | одноцепной |  |  | 2024 | 24:04:0305001:16623
| 776 |  | 2024 |  | школа по ул. Лен. Комсомола, 41 |  | 0.4 | 1.391 | одноцепной |  | Постановление администрации №165 от 04.02.2025 | 2024 | 24:56:0201008:5724
| 777 |  | 2024 |  | ДНТ "Березовая роща" |  | 0.4 | 0.819 | одноцепной |  | Постановление администрации №479 от 14.04.2025 | 2024 | 24:04:0305001:16687
| 778 |  | 2024 |  | школа по ул. Лен. Комсомола, 41 |  | 0.4 | 0.028 | одноцепной |  | Постановление администрации №165 от 04.02.2025 | 2024 | 24:56:0201008:5719
1
1 | Итого: | [6 empty] | 116.627
1 |  | Подключение к однотрансформаторным подстанциям 35/0,4 кВ
1 | 1 | 2 | 3 | 4 | 5 | 6 | 7 | 8 | 9 | 10 | 11 | 12
1
1 | Итого:
1
1
1 | 1. | Указываются реквизиты и наименование обосновывающего документа, в приложении к расчету прикладывается скан копия указанного документа
Note on I93: 0,938
Note on I125: 374
Note on I329: Было 16 м.
Note on I684: 0,103

## Реестр договоров аренды
Приложение № 1
Таблица 4
Реестр документов, потверждающих право пользования электросетевым хозяйством
МУП "Жилкомсервис" г. Сосновоборска на 2025 год
№ п/п | Вид документа | № договора | Арендодатель | Дата подписания договора | Дата начала действия договора / доп. соглашения | Дата окончания действия договора / доп. соглашения | Статус документа - зарегистрирован в Росреестре (да/нет/ получен отказ в регистрации) | Объект аренды | Адрес объектов аренды | Кадастровый номер объекта | Количество арендуемого оборудования в условных единицах, у.е. | Основание пользования* | Является ли собственник объектов электросетевого хозяйства дочерним (зависимым) обществом по отношению к ТСО. (если является, указывается подтверждающий документ и процент зависимости) | Наименование ТСО у которой объект электросетевого комплекса ранее был в аренде (заполняется для новых объектов)
1 | Постановление администрации | 74 | Администрация г. Сосновоборска | 2002-01-31 | 2002-01-31 | бессрочно | да | ПС № 132 "Автоград" | к.н. 24:56:0202001:636 г.Сосновоборск, ул. 9 Пятилетки, 1г | 24:56:0202001:636 |  | хозяйственное ведение | нет
2 | Постановление администрации | 74 | Администрация г. Сосновоборска | 2002-01-31 | 2002-01-31 | бессрочно | да | ТП-4 | к.н. 24:56:0201001:1201 г.Сосновоборск, ул. Лен. Комсомола, 1 | 24:56:0201001:1201 |  | хозяйственное ведение | нет
3 | Постановление администрации | 74 | Администрация г. Сосновоборска | 2002-01-31 | 2002-01-31 | бессрочно | да | ТП-5 | к.н. 24:56:0201001:1202 г.Сосновоборск, ул. Новосёлов, 22 | 24:56:0201001:1202 |  | хозяйственное ведение | нет
4 | Постановление администрации | 74 | Администрация г. Сосновоборска | 2002-01-31 | 2002-01-31 | бессрочно | да | ТП-6 | к.н. 24:56:0201001:1203 г.Сосновоборск, ул. Новосёлов, 10 | 24:56:0201001:1203 |  | хозяйственное ведение | нет
5 | Постановление администрации | 74 | Администрация г. Сосновоборска | 2002-01-31 | 2002-01-31 | бессрочно | да | ТП-7 | к.н. 24:56:0201001:1204 г.Сосновоборск, ул. Энтузиастов, 12 | 24:56:0201001:1204 |  | хозяйственное ведение | нет
6 | Постановление администрации | 74 | Администрация г. Сосновоборска | 2002-01-31 | 2002-01-31 | бессрочно | да | ТП-8 | к.н. 24:56:0201001:1205 г.Сосновоборск, ул. Солнечная, 5 | 24:56:0201001:1205 |  | хозяйственное ведение | нет
7 | Постановление администрации | 74 | Администрация г. Сосновоборска | 2002-01-31 | 2002-01-31 | бессрочно | да | ТП-9 | к.н. 24:56:020101:587 г.Сосновоборск, ул. Солнечная, 2а | 24:56:020101:587 |  | хозяйственное ведение | нет
8 | Постановление администрации | 452 | Администрация г. Сосновоборска | 2016-04-08 | 2016-04-08 | бессрочно | да | ТП-109 | к.н. 24:56:0000000:4922 г.Сосновоборск, ул. Труда, 4 | 24:56:0000000:4922 |  | хозяйственное ведение | нет
9 | Постановление администрации | 1570 | Администрация г. Сосновоборска | 2022-10-18 | 2022-10-18 | бессрочно | да | ТП-1Б ГК "Линия" | к.н. 24:56:0000000:10154 г.Сосновоборск, ул. Юности | 24:56:0000000:10154 |  | хозяйственное ведение | нет
10 | Постановление администрации | 74 | Администрация г. Сосновоборска | 2002-01-31 | 2002-01-31 | бессрочно | да | ТП-1 | к.н. 24:56:0201002:921 г.Сосновоборск, ул. Юности, 7 | 24:56:0201002:921 |  | хозяйственное ведение | нет
11 | Постановление администрации | 74 | Администрация г. Сосновоборска | 2002-01-31 | 2002-01-31 | бессрочно | да | ТП-14 | к.н. 24:56:0201002:930 г.Сосновоборск, ул. Труда, 21 | 24:56:0201002:930 |  | хозяйственное ведение | нет
12 | Постановление администрации | 74 | Администрация г. Сосновоборска | 2002-01-31 | 2002-01-31 | бессрочно | да | ТП-15 | к.н. 24:56:0201002:923 г.Сосновоборск, ул. Энтузиастов, 20 | 24:56:0201002:923 |  | хозяйственное ведение | нет
13 | Постановление администрации | 74 | Администрация г. Сосновоборска | 2002-01-31 | 2002-01-31 | бессрочно | да | ТП-16 | к.н. 24:56:0201002:922 г.Сосновоборск, ул. Ленинского комсомола, 2 | 24:56:0201002:922 |  | хозяйственное ведение | нет
14 | Постановление администрации | 74 | Администрация г. Сосновоборска | 2002-01-31 | 2002-01-31 | бессрочно | да | ТП-18 | к.н. 24:56:0201002:924 г.Сосновоборск, ул.Юности, 3 | 24:56:0201002:924 |  | хозяйственное ведение | нет
15 | Постановление администрации | 74 | Администрация г. Сосновоборска | 2002-01-31 | 2002-01-31 | бессрочно | да | ТП-19 | к.н. 24:56:0201002:925 г.Сосновоборск, ул. Энтузиастов, 26 | 24:56:0201002:925 |  | хозяйственное ведение | нет
16 | Постановление администрации | 1260 | Администрация г. Сосновоборска | 2005-11-16 | 2005-11-16 | бессрочно | да | ТП-1-10-1 | к.н. 24:56:02030013229, 24:56:0203001:3226, г.Сосновоборск, ул. Труда, 24 | 24:56:02030013229, 24:56:0203001:3226 |  | хозяйственное ведение | нет
| Постановление администрации | 1260 | Администрация г. Сосновоборска | 2005-11-16 | 2005-11-16 | бессрочно | да | ТП-3-12-1 | 23-ий км автодороги Красноярск-Железногрск |  |  | хозяйственное ведение | нет
| Постановление администрации | 1260 | Администрация г. Сосновоборска | 2005-11-16 | 2005-11-16 | бессрочно | да | ТП-3-12-2 | 23-ий км автодороги Красноярск-Железногрск |  |  | хозяйственное ведение | нет
| Постановление администрации | 1260 | Администрация г. Сосновоборска | 2005-11-16 | 2005-11-16 | бессрочно | да | Тп-3-12-3 | 23-ий км автодороги Красноярск-Железногрск |  |  | хозяйственное ведение | нет
| Постановление администрации | 268 | Администрация г. Сосновоборска | 2016-03-04 | 2016-03-04 | бессрочно | да | ТП-46 | к.н. 24:56:0203001:895, Лен. Комсомола, 2, корпус 1 | 24:56:0203001:895 |  | хозяйственное ведение | нет
| Постановление администрации | 74 | Администрация г. Сосновоборска | 2002-01-31 | 2002-01-31 | бессрочно | да | ТП-17 | к.н. 24:56:0201003:1329 г.Сосновоборск, ул. Энтузиастов, 31 | 24:56:0201003:1329 |  | хозяйственное ведение | нет
| Постановление администрации | 74 | Администрация г. Сосновоборска | 2002-01-31 | 2002-01-31 | бессрочно | да | ТП-20 | к.н. 24:56:0201003:1330 г.Сосновоборск, ул. Энтузиастов, 21 | 24:56:0201003:1330 |  | хозяйственное ведение | нет
| Постановление администрации | 74 | Администрация г. Сосновоборска | 2002-01-31 | 2002-01-31 | бессрочно | да | ТП-21 | к.н. 24:56:0201003:1331 г.Сосновоборск, ул. Юности, 13 | 24:56:0201003:1331 |  | хозяйственное ведение | нет
| Постановление администрации | 74 | Администрация г. Сосновоборска | 2002-01-31 | 2002-01-31 | бессрочно | да | ТП-22 | к.н. 24:56:0201003:1339 г.Сосновоборск, ул. Лен. Комсомола, 4 | 24:56:0201003:1339 |  | хозяйственное ведение | нет
| Постановление администрации | 74 | Администрация г. Сосновоборска | 2002-01-31 | 2002-01-31 | бессрочно | да | ТП-23 | к.н. 24:56:0201003:1332 г.Сосновоборск, ул. Лен. Комсомола, 10 | 24:56:0201003:1332 |  | хозяйственное ведение | нет
| Постановление администрации | 74 | Администрация г. Сосновоборска | 2002-01-31 | 2002-01-31 | бессрочно | да | ТП-24 | к.н. 24:56:0201003:1334 г.Сосновоборск, ул. 9 Пятилетки, 11 | 24:56:0201003:1334 |  | хозяйственное ведение | нет
| Постановление администрации | 74 | Администрация г. Сосновоборска | 2002-01-31 | 2002-01-31 | бессрочно | да | ТП-25 | к.н. 24:56:0201003:1335 г.Сосновоборск, ул. Юности, 17 | 24:56:0201003:1335 |  | хозяйственное ведение | нет
| Постановление администрации | 74 | Администрация г. Сосновоборска | 2002-01-31 | 2002-01-31 | бессрочно | да | ТП-26 | к.н. 24:56:0201003:1336 г.Сосновоборск, ул. Лен. Комсомола, 14 | 24:56:0201003:1336 |  | хозяйственное ведение | нет
| Постановление администрации | 74 | Администрация г. Сосновоборска | 2002-01-31 | 2002-01-31 | бессрочно | да | ТП-3 | к.н. 24:56:0202001:581 г.Сосновоборск, ул. Солнечная, 6 | 24:56:0202001:581 |  | хозяйственное ведение | нет
| Постановление администрации | 74 | Администрация г. Сосновоборска | 2002-01-31 | 2002-01-31 | бессрочно | да | ТП-10 | к.н. 24:56:0201004:1805 г.Сосновоборск, ул. Солнечная, 7 | 24:56:0201004:1805 |  | хозяйственное ведение | нет
| Постановление администрации | 74 | Администрация г. Сосновоборска | 2002-01-31 | 2002-01-31 | бессрочно | да | ТП-11 (РП-1) | к.н. 24:56:0201004:1804 г.Сосновоборск, ул. Энтузиастов, 15 | 24:56:0201004:1804 |  | хозяйственное ведение | нет
| Постановление администрации | 74 | Администрация г. Сосновоборска | 2002-01-31 | 2002-01-31 | бессрочно | да | ТП-12 | к.н. 24:56:0201004:1801 г.Сосновоборск, ул. Лен. Комсомола, 13 | 24:56:0201004:1801 |  | хозяйственное ведение | нет
| Постановление администрации | 74 | Администрация г. Сосновоборска | 2002-01-31 | 2002-01-31 | бессрочно | да | ТП-13 | к.н. 24:56:0201004:1806 г.Сосновоборск, ул. Солнечная, 15 | 24:56:0201004:1806 |  | хозяйственное ведение | нет
| Постановление администрации | 74 | Администрация г. Сосновоборска | 2002-01-31 | 2002-01-31 | бессрочно | да | ТП-34 | г.Сосновоборск, ул. Лен. Комсомола, 7 | 24:04:0301008:5658 |  | хозяйственное ведение | нет
| Постановление администрации | 268 | Администрация г. Сосновоборска | 2016-03-04 | 2016-03-04 | бессрочно | да | ТП-55 | к.н. 24:56:0202001:589 г.Сосновоборск, ул. Солнечная, 6 | 24:56:0202001:589 |  | хозяйственное ведение | нет
| Постановление администрации | 74 | Администрация г. Сосновоборска | 2002-01-31 | 2002-01-31 | бессрочно | да | ТП-2 | к.н. 24:56:0202001:586 г.Сосновоборск, ул. 9 Пятилетки, 1, промышленно-складская зона | 24:56:0202001:586 |  | хозяйственное ведение | нет
| Постановление администрации | 74 | Администрация г. Сосновоборска | 2002-01-31 | 2002-01-31 | бессрочно | да | ТП-33 | к.н. 24:56:0201005:1669 г.Сосновоборск, ул. 9 Пятилетки, 18 | 24:56:0201005:1669 |  | хозяйственное ведение | нет
| Постановление администрации | 74 | Администрация г. Сосновоборска | 2002-01-31 | 2002-01-31 | бессрочно | да | ТП36 | к.н. 24:56:020105:1668 г.Сосновоборск, ул. 9 Пятилетки, 28 | 24:56:020105:1668 |  | хозяйственное ведение | нет
| Постановление администрации | 74 | Администрация г. Сосновоборска | 2002-01-31 | 2002-01-31 | бессрочно | да | ТП-37 | к.н. 24:56:0201005:1673 г.Сосновоборск, ул. Юности, 27 | 24:56:0201005:1673 |  | хозяйственное ведение | нет
| Постановление администрации | 74 | Администрация г. Сосновоборска | 2002-01-31 | 2002-01-31 | бессрочно | да | ТП-38 | к.н. 24:56:0201005:1670 г.Сосновоборск, ул. 9 Пятилетки, 22 | 24:56:0201005:1670 |  | хозяйственное ведение | нет
| Постановление администрации | 74 | Администрация г. Сосновоборска | 2002-01-31 | 2002-01-31 | бессрочно | да | ТП-39 | к.н. 24:56:0201005:1671 г.Сосновоборск, ул. Весенняя, 13 | 24:56:0201005:1671 |  | хозяйственное ведение | нет
| Постановление администрации | 74 | Администрация г. Сосновоборска | 2002-01-31 | 2002-01-31 | бессрочно | да | ТП-40 | к.н. 24:56:0201005:1672 г.Сосновоборск, ул. Лен. Комсомола, 26 | 24:56:0201005:1672 |  | хозяйственное ведение | нет
| Постановление администрации | 74 | Администрация г. Сосновоборска | 2002-01-31 | 2002-01-31 | бессрочно | да | ТП-48 | к.н. 24:56:0201005:1675 г.Сосновоборск, ул. Весенняя, 19 | 24:56:0201005:1675 |  | хозяйственное ведение | нет
| Постановление администрации | 74 | Администрация г. Сосновоборска | 2002-01-31 | 2002-01-31 | бессрочно | да | ТП-27 | к.н. 24:56:0201006:1130 г.Сосновоборск, ул. 9 Пятилетки, 8 | 24:56:0201006:1130 |  | хозяйственное ведение | нет
| Постановление администрации | 74 | Администрация г. Сосновоборска | 2002-01-31 | 2002-01-31 | бессрочно | да | ТП-28 | к.н. 24:56:0201006:1131 г.Сосновоборск, ул. Весенняя, 9 | 24:56:0201006:1131 |  | хозяйственное ведение | нет
| Постановление администрации | 74 | Администрация г. Сосновоборска | 2002-01-31 | 2002-01-31 | бессрочно | да | ТП-28 | к.н. 24:56:0201006:1131 г.Сосновоборск, ул. Весенняя, 9 | 24:56:0201006:1131 |  | хозяйственное ведение | нет
| Постановление администрации | 74 | Администрация г. Сосновоборска | 2002-01-31 | 2002-01-31 | бессрочно | да | ТП-29 | к.н. 24:56:0201006:1132 г.Сосновоборск, ул. Солнечная, 21 | 24:56:0201006:1132 |  | хозяйственное ведение | нет
| Постановление администрации | 74 | Администрация г. Сосновоборска | 2002-01-31 | 2002-01-31 | бессрочно | да | ТП-30 | к.н. 24:56:0201006:1135 г.Сосновоборск, ул. 9 Пятилетки, 2 | 24:56:0201006:1135 |  | хозяйственное ведение | нет
| Постановление администрации | 74 | Администрация г. Сосновоборска | 2002-01-31 | 2002-01-31 | бессрочно | да | ТП-31 | к.н. 24:56:0201006:1133 г.Сосновоборск, ул. Солнечная, 29 | 24:56:0201006:1133 |  | хозяйственное ведение | нет
| Постановление администрации | 74 | Администрация г. Сосновоборска | 2002-01-31 | 2002-01-31 | бессрочно | да | ТП-32 | к.н. 24:56:0201006:1134 г.Сосновоборск, ул. Ленинского комсомола, 21 | 24:56:0201006:1134 |  | хозяйственное ведение | нет
| Постановление администрации | 268 | Администрация г. Сосновоборска | 2016-03-04 | 2016-03-04 | бессрочно | да | ТП-47 | к.н. 24:56:0201006:1136 г.Сосновоборск, ул. Весенняя, 11 | 24:56:0201006:1136 |  | хозяйственное ведение | нет
| Постановление администрации | 268 | Администрация г. Сосновоборска | 2016-03-04 | 2016-03-04 | бессрочно | да | ТП-42 | к.н. 24:56:0201007:1539 г.Сосновоборск, ул. Весенняя, 22 | 24:56:0201007:1539 |  | хозяйственное ведение | нет
| Постановление администрации | 268 | Администрация г. Сосновоборска | 2016-03-04 | 2016-03-04 | бессрочно | да | ТП-43 | к.н. 24:56:0201007:1538 г.Сосновоборск, ул. Ленинского комсомола, 36 | 24:56:0201007:1538 |  | хозяйственное ведение | нет
| Постановление администрации | 268 | Администрация г. Сосновоборска | 2016-03-04 | 2016-03-04 | бессрочно | да | ТП-49 | к.н. 24:56:0201007:1537 г.Сосновоборск, ул. Весенняя, 30 | 24:56:0201007:1537 |  | хозяйственное ведение | нет
| Постановление администрации | 268 | Администрация г. Сосновоборска | 2016-03-04 | 2016-03-04 | бессрочно | да | ТП-50 | к.н. 24:56:0201007:1534 г.Сосновоборск, ул. Юности, 43 | 24:56:0201007:1534 |  | хозяйственное ведение | нет
| Постановление администрации | 558 | Администрация г. Сосновоборска | 2022-04-13 | 2022-04-13 | бессрочно | да | ТП-50а | к.н. 24:56:0201007:7081 г.Сосновоборск, ул. Весенняя, 34 | 24:56:0201007:7081 |  | хозяйственное ведение | нет
| Постановление администрации | 1776 | Администрация г. Сосновоборска | 2010-10-30 | 2022-04-13 | бессрочно | да | ТП-51 | к.н. 24:56:0201007:7128, г.Сосновоборск, ул. Юности, 53 | 24:56:0201007:7128 |  | хозяйственное ведение | нет
| Постановление администрации | 1776 | Администрация г. Сосновоборска | 2010-10-30 | 2022-04-13 | бессрочно | да | ТП-52 | к.н. 24:56:0201007:7129, г.Сосновоборск, ул. Мира, 3 | 24:56:0201007:7129 |  | хозяйственное ведение | нет
| Постановление администрации | 1807 | Администрация г. Сосновоборска | 2015-11-24 | 2015-11-24 | бессрочно | да | ТП-52а | к.н. 24:56:0201007:2253 г.Сосновоборск, ул. Мира, 1 | 24:56:0201007:2253 |  | хозяйственное ведение | нет
| Постановление администрации | 268 | Администрация г. Сосновоборска | 2016-03-04 | 2016-03-04 | бессрочно | да | ТП-53 | к.н. 24:56:0201007:1535 г.Сосновоборск, ул. Юности, 35 | 24:56:0201007:1535 |  | хозяйственное ведение | нет
| Постановление администрации | 268 | Администрация г. Сосновоборска | 2016-03-04 | 2016-03-04 | бессрочно | да | ТП-54 (РП-2) | к.н. 24:56:0201007:1536 г.Сосновоборск, ул. Лен. Комсомола, 42 | 24:56:0201007:1536 |  | хозяйственное ведение | нет
| Постановление администрации | 294 | Администрация г. Сосновоборска | 2021-03-01 | 2021-03-01 | бессрочно | да | ТП-56 | к.н. 24:56:0000000:4709 г.Сосновоборск, ул. Весенняя, 12а | 24:56:0000000:4709 |  | хозяйственное ведение | нет
| Постановление администрации | 294 | Администрация г. Сосновоборска | 2021-03-01 | 2021-03-01 | бессрочно | да | ТП-57 | к.н. 24:56:0201008:36 г.Сосновоборск, ул. Весенняя, 8а | 24:56:0201008:36 |  | хозяйственное ведение | нет
| Постановление администрации | 294 | Администрация г. Сосновоборска | 2021-03-01 | 2021-03-01 | бессрочно | да | ТП-58 | к.н. 24:56:0201008:33 г.Сосновоборск, ул. Весенняя, 4а | 24:56:0201008:33 |  | хозяйственное ведение | нет
| Постановление администрации | 209 | Администрация г. Сосновоборска | 2014-02-11 | 2014-02-11 | бессрочно | да | ТП-59 | к.н. 24:56:0201008:1637 г.Сосновоборск, ул. Солнечная, 41 | 24:56:0201008:1637 |  | хозяйственное ведение | нет
| Постановление администрации | 580 | Администрация г. Сосновоборска | 2022-04-15 | 2022-04-15 | бессрочно | да | ТП-60 | к.н. 24:56:0201008:5155 г.Сосновоборск, ул. Солнечная, 47 | 24:56:0201008:5155 |  | хозяйственное ведение | нет
| Постановление администрации | 1543 | Администрация г. Сосновоборска | 2022-10-14 | 2022-04-15 | бессрочно | да | ТП-61 | к.н. 24:56:0201008:3471 г.Сосновоборск, ул. Мира, 15а | 24:56:0201008:3471 |  | хозяйственное ведение | нет
| Постановление администрации | 209 | Администрация г. Сосновоборска | 2014-02-11 | 2014-02-11 | бессрочно | да | ТП-62 | к.н. 24:56:0201008:1636 г.Сосновоборск, ул. Мира, 11 | 24:56:0201008:1636 |  | хозяйственное ведение | нет
| Постановление администрации | 1104 | Администрация г. Сосновоборска | 2024-07-25 | 2024-07-25 | бессрочно | да | ТП-63 | к.н. 24:56:0201008:764, г.Сосновоборск, ул. Ленинского комсомола, 37 | 24:56:0201008:764 |  | хозяйственное ведение | нет
| Постановление администрации | 359 | Администрация г. Сосновоборска | 2018-03-27 | 2018-03-27 | бессрочно | да | ТП-64 | к.н. 24:56:0201008:1961 г.Сосновоборск, ул. Лен. Комсомола, 37б | 24:56:0201008:1961 |  | хозяйственное ведение | нет
| Постановление администрации | 1815 | Администрация г. Сосновоборска | 2015-11-27 | 2015-11-27 | бессрочно | да | ТП-65 | к.н. 24:56:0201011:375 г.Сосновоборск, ул. Солнечная, 14а | 24:56:0201011:375 |  | хозяйственное ведение | нет
| Постановление администрации | 1583 | Администрация г. Сосновоборска | 2015-10-25 | 2015-10-25 | бессрочно | да | ТП-66 (РТП) | к.н. 24:56:0201010:155 г.Сосновоборск, 12-ый микрорайон | 24:56:0201010:155 |  | хозяйственное ведение | нет
| Постановление администрации | 1549 | Администрация г. Сосновоборска | 2019-09-27 | 2019-09-27 | бессрочно | да | ТП-67 | к.н. 24:56:0201010:158 г.Сосновоборск, 12-ый микрорайон | 24:56:0201010:158 |  | хозяйственное ведение | нет
| Постановление администрации | 416 | Администрация г. Сосновоборска | 2023-03-21 | 2023-03-21 | бессрочно | да | ТП-68 | к.н. 24:56:0201009:1444 г.Сосновоборск, 30-31 микрорайоны | 24:56:0201009:1444 |  | хозяйственное ведение | нет
| Постановление администрации | 416 | Администрация г. Сосновоборска | 2023-03-21 | 2023-03-21 | бессрочно | да | ТП-69 | к.н. 24:56:0201009:1441 г.Сосновоборск, 30-31 микрорайоны | 24:56:0201009:1441 |  | хозяйственное ведение | нет
| Постановление администрации | 416 | Администрация г. Сосновоборска | 2023-03-21 | 2023-03-21 | бессрочно | да | ТП-70 | к.н. 24:56:0201009:1442 г.Сосновоборск, 30-31 микрорайоны | 24:56:0201009:1442 |  | хозяйственное ведение | нет
| Постановление администрации | 569 | Администрация г. Сосновоборска | 2023-04-21 | 2023-04-21 | бессрочно | да | ТП-71 | к.н. 24:56:0301009:1448 г.Сосновоборск, ТСН СНТ "Буревестник" | 24:56:0301009:1448 |  | хозяйственное ведение | нет
| Постановление администрации | 452 | Администрация г. Сосновоборска | 2016-04-08 | 2016-04-08 | бессрочно | да | ТП-41 | к.н. 24:56:0202001:635 г.Сосновоборск, промышленно-складская зона | 24:56:0202001:635 |  | хозяйственное ведение | нет
| Постановление администрации | 1570 | Администрация г. Сосновоборска | 2022-10-18 | 2022-10-18 | бессрочно | да | ТП-46б | к.н. 24:56:0306001:2632 г.Сосновоборск, СНТ "Ветеран" | 24:56:0306001:2632 |  | хозяйственное ведение | нет
| Выписка ЕГРн о присвоении кадастрового номера от 04.05.2021 |  |  | 2021-05-24 | 2021-05-24 | бессрочно | да | РП-4 | 24:04:0000000:1234, 23-ий км автодороги Красноярск-Железногорск | 24:04:0000000:1234 |  | хозяйственное ведение | нет
| Постановление администрации | 1358 | Администрация г. Сосновоборска | 2023-10-12 | 2023-10-10 | бессрочно | да | ТП-1 СНТ "Енисей" | к.н. 24:04:0000000:17121, г.Сосновоборск, СНТ "Енисей" | 24:04:0000000:17121 |  | хозяйственное ведение | нет
| Постановление администрации | 1358 | Администрация г. Сосновоборска | 2023-10-12 | 2023-10-10 | бессрочно | да | ТП-2 СНТ "Енисей" | к.н. 24:04:0000000:17121, г.Сосновоборск, СНТ "Енисей" | 24:04:0000000:17121 |  | хозяйственное ведение | нет
| Постановление администрации | 1358 | Постановление администрации | 2023-10-12 | 2023-10-10 | бессрочно | да | ТП-3 СНТ "Енисей" | к.н. 24:04:0000000:17121, г.Сосновоборск, СНТ "Енисей" | 24:04:0000000:17121 |  | хозяйственное ведение | нет
| Постановление администрации | 1171 | Постановление администрации | 2024-08-12 | 2024-08-12 | бессрочно | да | ТП-45 | к.н. 24:04:0305001:16680 г.Сосновоборск, 20-ый км авторассы Красноярск-Железногорск | 24:04:0305001:16680 |  | хозяйственное ведение | нет
| ЕГРН от 02.07.2024 |  |  | 2024-07-02 | 2024-07-02 | бессрочно | да | ТП-45/2 | г.Сосновоборск, 20-ый км авторассы Красноярск-Железногорск, "Березовая роща" | 24:04:0305001:16670 |  | хозяйственное ведение | нет
| Постановление администрации | 1156 | Администрация г. Сосновоборска | 2023-08-25 | 2023-08-25 | бессрочно | да | ТП-46/В СНТ "Бирюса" | к.н. 24:04:0307001:5733, район ЦОС 23-ий км автодороги Красноярск-Железногорск | 24:04:0307001:5733 |  | хозяйственное ведение | нет
| Выписка из ЕГРН о присовении кадастрового номера 22.05.2024 |  |  | 2024-05-22 | 2024-05-22 | бессрочно | да | ТП-46г КТПС (МТС) | к.н. 24:04:0000000:17162, район ЦОС 23-ий км автодороги Красноярск-Железногорск | 24:04:0000000:17162 |  | хозяйственное ведение | нет
| ЕГРН от 06.08.2024 |  |  | 2024-08-06 | 2024-08-06 | бессрочно | да | ТП-71А СОНТ "Победа" | г. Сосновоборск, промышленно-складская зона | 24:04:0000000:71500 |  | хозяйственное ведение | нет
| ЕГРН от 14.08.2024 |  |  | 2024-08-14 | 2024-08-14 | бессрочно | да | ТП-46д ДНТ "Ягодка" | район ЦОС 23-ий км автодороги Красноярск-Железногорск | 24:00:0000000:17177 |  | хозяйственное ведение | нет
| Постановление администрации | 1195 | Администрация г. Сосновоборска | 2024-08-14 | 2024-08-14 | бессрочно | да | ТП-35д | к.н. 24:56:0201011:1348, г. Сосновоборск, XI микрорайон | 24:56:0201011:1348 |  | хозяйственное ведение | нет
| Постановление администрации | 1195 (1305) | Администрация г. Сосновоборска | 02.10.2023 (14.08.2024) | 02.10.2023 (14.08.2024) | бессрочно | да | ТП-67А | к.н. 24:0000000:71401, г. Сосновоборск, 12а микрорайон | 24:04:0000000:71401 |  | хозяйственное ведение | нет
| ЕГРН от 13.08.2024 |  |  |  |  | бессрочно | да | ТП-67Б | г. Сосновоборск, урочище "Холевин ручей" | 24:04:0301008:5658
| ЕГРН от 13.08.2024 |  |  |  |  | бессрочно | да | ТП-67В | г. Сосновоборск, урочище "Холевин ручей" | 24:04:0301008:5658
| ЕГРН от 14.08.2024 |  |  | 2024-08-14 | 2024-08-14 | бессрочно | да | ТП-44 | к.н. 24:56:0201011:1349, г. Сосновоборск, XI микрорайон | 24:56:0201011:1349
| Постановление администрации | 74 | Администрация г. Сосновоборска | 2002-01-31 | 2002-01-31 | бессрочно | да | ВЛ-110 ПС "Узловая" - ПС "Автоград" | к.н. 24:00:0000000:6003 г.Сосновоборск, ул. 9 Пятилетки, 1г | 24:00:0000000:6003 |  | хозяйственное ведение | нет
| Постановление администрации | 359 | Администрация г. Сосновоборска | 2018-03-27 | 2002-01-31 | бессрочно | да | ВЛ-10 ПС"Автоград" - ТП-41 | к.н. 24:56:0201002:1218 г.Сосновоборск, ул. 9 Пятилетки | 24:56:0201002:1218 |  | хозяйственное ведение | нет
| Постановление администрации | 1747 | Администрация г. Сосновоборска | 2023-12-26 | 2002-01-31 | бессрочно | да | ВЛ-0,4 ТП-46б - СНТ "Химик" | к.н. 24:56:0306001:2634 СНТ "Химик" | 24:56:0306001:2634 |  | хозяйственное ведение | нет
| Постановление администрации | 1570 | Администрация г. Сосновоборска | 2022-10-18 | 2022-10-18 | бессрочно | да | ВЛ-10 ТП ЦОС - СНТ "Ветеран" | к.н. 24:04:0000000:17024 СНТ "Ветеран" | 24:04:0000000:17024 |  | хозяйственное ведение | нет
| Постановление администрации | 1358 | Администрация г. Сосновоборска | 2023-10-12 | 2023-10-12 | бессрочно | да | ВЛ-10/0,4 СНТ "Енисей" | к.н. 24:04:0000000:17121 СНТ "Енисей" | 24:04:0000000:17121 |  | хозяйственное ведение | нет
| Постановление администрации | 1305 | Администрация г. Сосновоборска | 2023-10-02 | 2023-10-02 | бессрочно | да | ВЛ-10 ТП-67а - 12а м-н | к.н. 24:04:0000000:71401 г.Сосновоборск, 12а м-н | 24:04:0000000:71401 |  | хозяйственное ведение | нет
| Постановление администрации | 1570 | Администрация г. Сосновоборска | 2022-10-18 | 2022-10-18 | бессрочно | да | ВЛ-10/0,4 ТП-46а - СНТ "Ветеран" | к.н. 24:04:0000000:2632 СНТ "Ветеран" | 24:04:0000000:2632 |  | хозяйственное ведение | нет
| Постановление администрации | 208 | Администрация г. Сосновоборска | 2024-02-13 | 2024-02-13 | бессрочно | да | ВЛ-10/0,4 ТП-46б - СНТ "Ветеран" | к.н. 24:04:0000000:17134 СНТ "Ветеран" | 24:04:0000000:17134 |  | хозяйственное ведение | нет
| Постановление администрации | 1105 | Администрация г. Сосновоборска | 2024-07-25 | 2024-07-25 | бессрочно | да | ВЛ-10 от ТП-45 до ДНТ "Березовая роща" | к.н. 24:04:0000000:17134 СНТ "Ветеран" | 24:04:0000000:17134 |  | хозяйственное ведение | нет
|  | ЕГРН от 22.05.2024 |  | 2024-05-22 | 220.05.2024 | бессрочно | да | ВЛ-10 ТП-46б - вышка МТС - 0,216 км | к.н. 24:04:0000000:17162, район ЦОС 23-ий км автодороги Красноярск-Железногорск | 24:04:0000000:17162 |  | хозяйственное ведение | нет
| Постановление администрации | 1583 | Администрация г. Сосновоборска | 2015-10-20 | 2015-10-20 | бессрочно | да | ВЛ-10 РТП - II очередь 12-го м-на - 1,016 км | 24:56:0201010:156, г. Сосновоборк, XII микрорайон | 24:56:0201010:156 |  | хозяйственное ведение | нет
| Постановление администрации | 1305 (1178) | Администрация г. Сосновоборска | 02.10.2023 (31.10.2005) | 02.10.2023 (31.10.2005) | бессрочно | да | ВЛ-10 РП-3 - РП-4 ЦОС (сооружение 1) | к.н. 24:04:0000000:10670, район ЦОС | 24:04:0000000:10670 |  | хозяйственное ведение | нет
| Постановление администрации | 1195 (1178, 1305) | Постановление администрации | 14.08.2024 (31.10.2005, 02.10.2023) | 14.08.2024 (31.10.2005, 02.10.2023) | бессрочно | да | ВЛ-10 РП-3 - РП-4 ЦОС (сооружение 2) | к.н. 24:04:0000000:10661, район ЦОС | 24:04:0000000:10661 |  | хозяйственное ведение | нет
| Постановление администрации | 1170 | Постановление администрации | 2024-08-12 | 2024-08-12 | бессрочно | да | ВКЛ-0,4 ДНТ "Березовая роща" | к.н. 24:04:0305001:16735 | 24:04:0305001:16735 |  | хозяйственное ведение | нет
| Постановление администрации | 1440 | Администрация г. Сосновоборска | 2023-10-27 | 2023-10-27 | бессрочно | да | ПС"Автоград" - РП-1 (линия 1) | 24:56:0000000:10171 | 24:56:0000000:10171 |  | хозяйственное ведение | нет
| Постановление администрации | 1440 | Администрация г. Сосновоборска | 2023-10-27 | 2023-10-27 | бессрочно | да | КЛ-10 ПС"Автоград" - РП-1 (линия 2) | 24:56:0000000:10170 | 24:56:0000000:10170 |  | хозяйственное ведение | нет
| Постановление администрации | 1440 | Администрация г. Сосновоборска | 2023-10-27 | 2023-10-27 | бессрочно | да | КЛ-10 ПС"Автоград" - РП-2 (линия 1) | 24:56:0000000:10176 | 24:56:0000000:10176 |  | хозяйственное ведение | нет
| Постановление администрации | 1440 | Администрация г. Сосновоборска | 2023-10-27 | 2023-10-27 | бессрочно | да | КЛ-10 ПС"Автоград" - РП-2 (линия 2) | 24:56:0000000:10175 | 24:56:0000000:10175 |  | хозяйственное ведение | нет
| Постановление администрации | 1051 | Администрация г. Сосновоборска | 2024-07-15 | 2024-07-15 | бессрочно | да | КЛ-10 ПС"Автоград" - РП-2 (линия 9) | 24:56:0000000:10209 | 24:56:0000000:10209 |  | хозяйственное ведение | нет
| Постановление администрации | 562 | Администрация г. Сосновоборска | 2024-04-22 | 2024-04-22 | бессрочно | да | КЛ-10 ПС"Автоград" - РП-2 (линия 5) | 24:5660000000:10200 | 24:5660000000:10200 |  | хозяйственное ведение | нет
| Постановление администрации | 562 | Администрация г. Сосновоборска | 2024-04-22 | 2024-04-22 | бессрочно | да | КЛ-10 ПС"Автоград" - РП-2 (линия 6) | 24:5660000000:10202 | 24:5660000000:10202 |  | хозяйственное ведение | нет
| Постановление администрации | 562 | Администрация г. Сосновоборска | 2024-04-22 | 2024-04-22 | бессрочно | да | КЛ-10 ПС"Автоград" - РП-2 (линия 7) | 24:5660000000:10199 | 24:5660000000:10199 |  | хозяйственное ведение | нет
| Постановление администрации | 562 | Администрация г. Сосновоборска | 2024-04-22 | 2024-04-22 | бессрочно | да | КЛ-10 ПС"Автоград" - РП-2 (линия 8) | 24:5660000000:10201 | 24:5660000000:10201 |  | хозяйственное ведение | нет
| Постановление администрации | 1155 | Администрация г. Сосновоборска | 2023-08-25 | 2023-08-25 | бессрочно | да | КЛ-10 ПС"Автоград" - РП-5 РТП-12 мкр (ТП-66) (линия 1) | 24:56:0000000:10160 | 24:56:0000000:10160 |  | хозяйственное ведение | нет
| Постановление администрации | 1155 | Администрация г. Сосновоборска | 2023-08-25 | 2023-08-25 | бессрочно | да | КЛ-10 ПС"Автоград" - РП-5 РТП-12 мкр (ТП-66) (линия 2) | 24:56:0000000:10159 | 24:56:0000000:10159 |  | хозяйственное ведение | нет
| Постановление администрации | 1301 | Администрация г. Сосновоборска | 2023-02-10 | 2023-02-10 | бессрочно | да | КЛ-10 ПС"Автоград" - ТП-2 | 24:56:0000000:10164 | 24:56:0000000:10164 |  | хозяйственное ведение | нет
| Постановление администрации | 1440 | Администрация г. Сосновоборска | 2023-10-27 | 2023-10-27 | бессрочно | да | КЛ-10 ПС"Автоград" - ТП-27 | 24:56:0000000:10172 | 24:56:0000000:10172 |  | хозяйственное ведение | нет
| Постановление администрации | 1440 | Администрация г. Сосновоборска | 2023-10-27 | 2023-10-27 | бессрочно | да | КЛ-10 ПС"Автоград" - ТП-30 | 24:56:0000000:10173 | 24:56:0000000:10173 |  | хозяйственное ведение | нет
|  | ЕГРН от 14.05.2024 |  | 2024-05-14 | 2024-05-14 | бессрочно | да | КЛ-10 ПС"Автоград" - ТП-41 | 24:56:0000000:10207 | 24:56:0000000:10207 |  | хозяйственное ведение | нет
| Постановление администрации | 1440 | Администрация г. Сосновоборска | 2023-10-27 | 2023-10-27 | бессрочно | да | КЛ-10 ПС"Автоград" - ТП-44 | 24:56:0000000:10166 | 24:56:0000000:10166 |  | хозяйственное ведение | нет
|  | ЕГРН от 24.04.2024 |  | 2024-04-24 | 2024-04-24 | бессрочно | да | КЛ-10 ПС"Автоград" - ТП-45 | 24:56:0000000:10206 | 24:56:0000000:10206 |  | хозяйственное ведение | нет
| Постановление администрации | 1023 | Администрация г. Сосновоборска | 2024-07-09 | 2024-07-09 | бессрочно | да | КЛ-10 ПС"Автоград" - ТП-46 | 24:56:0000000:10208 | 24:56:0000000:10208 |  | хозяйственное ведение | нет
| Постановление администрации | 1440 | Администрация г. Сосновоборска | 2023-10-27 | 2023-10-27 | бессрочно | да | КЛ-10 ПС"Автоград" - ТП-55 | 24:56:0000000:10167 | 24:56:0000000:10167 |  | хозяйственное ведение | нет
| Постановление администрации | 1440 | Администрация г. Сосновоборска | 2023-10-27 | 2023-10-27 | бессрочно | да | КЛ-10 ГПП-1 (яч. 44) - ТП-109 | 24:56:0000000:10179 | 24:56:0000000:10179 |  | хозяйственное ведение | нет
| Постановление администрации | 1440 | Администрация г. Сосновоборска | 2023-10-27 | 2023-10-27 | бессрочно | да | КЛ-10 ГПП-1 (яч. 53) - ТП-109 | 24:56:0000000:10168 | 24:56:0000000:10168 |  | хозяйственное ведение | нет
| Постановление администрации | 1440 | Администрация г. Сосновоборска | 2023-10-27 | 2023-10-27 | бессрочно | да | КЛ-10 ГПП-1 (яч. 41) - ТП-1-10-1 | 24:56:0000000:10178 | 24:56:0000000:10178 |  | хозяйственное ведение | нет
|  | ЕГРН от 24.06.2024 |  | 2024-06-24 | 2024-06-24 | бессрочно | да | КЛ-10 ГПП-2 - РП-1 | 24:56:0000000:1020 | 24:56:0000000:1020 |  | хозяйственное ведение | нет
| Постановление администрации | 1175 | Администрация г. Сосновоборска | 2024-08-12 | 2024-08-12 | бессрочно | да | КЛ-10 ПС "Автоград" - ТП-35д ЖСК "Восток" | 24:56:0201011:1347, XI микрорайон г. Сосновоборска | 24:56:0201011:1347 |  | хозяйственное ведение | нет
| ЕГРН от 15.08.2024 |  |  | 2024-08-15 | 2024-08-15 | бессрочно | да | КЛ-10 ПС "Автоград" - ТП 9-ого микрорайона | IX микрорайон г. Сосновоборска | 24:56:0000000:10218
| Постановление администрации | 359 | Администрация г. Сосновоборска | 2018-03-27 | 2018-03-27 | бессрочно | да | КЛ-10 РП-1 - ТП-4 | 24:56:0000000:4921 | 24:56:0000000:4921 |  | хозяйственное ведение | нет
| Постановление администрации | 1175 | Постановление администрации | 2024-08-12 | 2024-08-12 | бессрочно | да | КЛ-10 РП-1 - ТП-14 | 24:56:0000000:10216, IV - II микрорайоны г.Сосновоборска | 24:56:0000000:10216 |  | хозяйственное ведение | нет
| Постановление администрации | 294 | Администрация г. Сосновоборска | 2021-03-01 | 2021-03-01 | бессрочно | да | КЛ-10 РП-2 -ТП-56 | 24:56:0000000:5494 | 24:56:0000000:5494 |  | хозяйственное ведение | нет
| Постановление администрации | 294 | Администрация г. Сосновоборска | 2021-03-01 | 2021-03-01 | бессрочно | да | КЛ-10 РП-2 -ТП-64 | 24:56:0000000:5490 | 24:56:0000000:5490 |  | хозяйственное ведение | нет
| Постановление администрации | 1155 | Администрация г. Сосновоборска | 2023-08-25 | 2023-08-25 | бессрочно | да | КЛ-10 РП-5 - 31 мкр (КТП-1) | 24:00:0000000:71365 | 24:00:0000000:71365 |  | хозяйственное ведение | нет
| Постановление администрации | 1155 | Администрация г. Сосновоборска | 2023-08-25 | 2023-08-25 | бессрочно | да | КЛ-10 РП-5 - 31 мкр (КТП-1) | 24:00:0000000:71364 | 24:00:0000000:71364 |  | хозяйственное ведение | нет
| Постановление администрации | 359 | Администрация г. Сосновоборска | 2018-03-27 | 2018-03-27 | бессрочно | да | КЛ-10 ТП-14 - ТП 1-10-1 | 24:56:0000000:4921 | 24:56:0000000:4921 |  | хозяйственное ведение | нет
| Постановление администрации | 1301 | Администрация г. Сосновоборска | 2023-09-28 | 2023-09-28 | бессрочно | да | КЛ-10 ТП-41 - ТП-2 | 24:56:0202001:2882 | 24:56:0202001:2882 |  | хозяйственное ведение | нет
| Постановление администрации | 359 | Администрация г. Сосновоборска | 2018-03-27 | 2018-03-27 | бессрочно | да | КЛ-10 ТП-41 - ТП-2 | 24:56:0000000:4920 | 24:56:0000000:4920 |  | хозяйственное ведение | нет
| Постановление администрации | 1583 | Администрация г. Сосновоборска | 2015-10-20 | 2015-10-20 | бессрочно | да | КЛ-10 ТП-41 - ТП-66 (РТП) | 24:56:0000000:5561 | 24:56:0000000:5561 |  | хозяйственное ведение | нет
| Постановление администрации | 1484 | Администрация г. Сосновоборска | 2023-11-08 | 2023-11-08 | бессрочно | да | КЛ-10 ТП-55 - ТП-65 | 24:56:0000000:10165 | 24:56:0000000:10165 |  | хозяйственное ведение | нет
| Постановление администрации | 887 (74) | Администрация г. Сосновоборска | 03.07.2018 (31.01.2002) | 03.07.2018 (31.01.2002) | бессрочно | да | КЛ-10 ТП-6 - ТП-5 | 24:56:0000000:10127 г.Сосновоборск, I микрорайон | 24:56:0000000:10127 |  | хозяйственное ведение | нет
| Постановление администрации | 887 (74) | Администрация г. Сосновоборска | 03.07.2018 (31.01.2002) | 03.07.2018 (31.01.2002) | бессрочно | да | КЛ-10 ТП-5 - ТП-4 | 24:56:0000000:10127 г.Сосновоборск, I микрорайон | 24:56:0000000:10127 |  | хозяйственное ведение | нет
| Постановление администрации | 359 | Администрация г. Сосновоборска | 2018-03-27 | 2018-03-27 | бессрочно | да | КЛ-10 ТП-4 - ТП-109 (линия 1) | 24:56:0000000:4916 г.Сосновоборск, I микрорайон | 24:56:0000000:4916 |  | хозяйственное ведение | нет
| Постановление администрации | 1572 | Администрация г. Сосновоборска | 2023-03-27 | 2023-03-27 | бессрочно | да | КЛ-10 ТП-4 - ТП-109 (линия 2) | 24:56:0000000:4916 г.Сосновоборск, I микрорайон | 24:56:0000000:4916 |  | хозяйственное ведение | нет
| Постановление администрации | 359 | Администрация г. Сосновоборска | 2018-03-27 | 2018-03-27 | бессрочно | да | КЛ-10 ТП-109 - ТП-9 (линия 1) | 24:56:0000000:4916 г.Сосновоборск, I микрорайон | 24:56:0000000:4916 |  | хозяйственное ведение | нет
| Постановление администрации | 1572 | Администрация г. Сосновоборска | 2023-03-27 | 2023-03-27 | бессрочно | да | КЛ-10 ТП-109 -ТП-9 (линия 2) | 24:56:0000000:4916 г.Сосновоборск, I микрорайон | 24:56:0000000:4916 |  | хозяйственное ведение | нет
| Постановление администрации | 887 (74) | Администрация г. Сосновоборска | 03.07.2018 (31.01.2002) | 03.07.2018 (31.01.2002) | бессрочно | да | КЛ-10 ТП-7 - ТП-15 | 24:56:0000000:10127 г.Сосновоборск, I микрорайон | 24:56:0000000:10127 |  | хозяйственное ведение | нет
| Постановление администрации | 887 (74) | Администрация г. Сосновоборска | 03.07.2018 (31.01.2002) | 03.07.2018 (31.01.2002) | бессрочно | да | КЛ-10 ТП-6 - ТП-3 | 24:56:0000000:10127 г.Сосновоборск, I микрорайон | 24:56:0000000:10127 |  | хозяйственное ведение | нет
| Постановление администрации | 887 (74) | Администрация г. Сосновоборска | 03.07.2018 (31.01.2002) | 03.07.2018 (31.01.2002) | бессрочно | да | КЛ-10 ТП-8 - ТП-9 | 24:56:0000000:10127 г.Сосновоборск, I микрорайон | 24:56:0000000:10127 |  | хозяйственное ведение | нет
| Постановление администрации | 1570 | Администрация г. Сосновоборска | 2023-11-28 | 2023-11-28 | бессрочно | да | КЛ-10 ТП-8 - ТП-9 (линия 2) | 24:56:0000000:10127 г.Сосновоборск, I микрорайон | 24:56:0000000:10127 |  | хозяйственное ведение | нет
| Постановление администрации | 887 (74) | Администрация г. Сосновоборска | 03.07.2018 (31.01.2002) | 03.07.2018 (31.01.2002) | бессрочно | да | КЛ-10 ТП-9 - ТП-3 | 24:56:0000000:10127 г.Сосновоборск, I микрорайон | 24:56:0000000:10127 |  | хозяйственное ведение | нет
| Постановление администрации | 1177 | Администрация г. Сосновоборска | 2024-08-12 | 2024-08-12 | бессрочно | да | КЛ-10 ТП-9 - ТП-9а | г.Сосновоборск, I микрорайон | 24:56:0000000:10212 |  | хозяйственное ведение | нет
| Постановление администрации | 1570 | Администрация г. Сосновоборска | 2022-10-18 | 2022-10-18 | бессрочно | да | КЛ-10 ТП-1Б ГК "Линия" 2 часть | 24:56:0000000:10154 г.Сосновоборск, II микрорайон | 24:56:0000000:10154 |  | хозяйственное ведение | нет
| Постановление администрации | 1570 | Администрация г. Сосновоборска | 2022-10-18 | 2022-10-18 | бессрочно | да | КЛ-10 ТП-1Б ГК "Линия" 1 часть | 24:56:0201002:2701 г.Сосновоборск, II микрорайон | 24:56:0201002:2701 |  | хозяйственное ведение | нет
| Постановление администрации | 816 (74) | Администрация г. Сосновоборска | 21.06.2018 (31.01.2002) | 21.06.2018 (31.01.2002) | бессрочно | да | КЛ-10 ТП-1 - ТП-19 | 24:56:0000000:10128 г.Сосновоборск, II микрорайон | 24:56:0000000:10128 |  | хозяйственное ведение | нет
| Постановление администрации | 816 (74) | Администрация г. Сосновоборска | 21.06.2018 (31.01.2002) | 21.06.2018 (31.01.2002) | бессрочно | да | КЛ-10 ТП-1 - ТП-18 | 24:56:0000000:10128 г.Сосновоборск, II микрорайон | 24:56:0000000:10128 |  | хозяйственное ведение | нет
| Постановление администрации | 816 (74) | Администрация г. Сосновоборска | 21.06.2018 (31.01.2002) | 21.06.2018 (31.01.2002) | бессрочно | да | КЛ-10 ТП-1 - ТП-34 | 24:56:0000000:10128 г.Сосновоборск, II микрорайон | 24:56:0000000:10128 |  | хозяйственное ведение | нет
| Постановление администрации | 816 (74) | Администрация г. Сосновоборска | 21.06.2018 (31.01.2002) | 21.06.2018 (31.01.2002) | бессрочно | да | КЛ-10 ТП-18 - ТП-14 | 24:56:0000000:10128 г.Сосновоборск, II микрорайон | 24:56:0000000:10128 |  | хозяйственное ведение | нет
| Постановление администрации | 816 (74) | Администрация г. Сосновоборска | 21.06.2018 (31.01.2002) | 21.06.2018 (31.01.2002) | бессрочно | да | КЛ-10 ТП-15 - ТП-16 | 24:56:0000000:10128 г.Сосновоборск, II микрорайон | 24:56:0000000:10128 |  | хозяйственное ведение | нет
| Постановление администрации | 359 | Администрация г. Сосновоборска | 2018-03-27 | 2018-03-27 | бессрочно | да | КЛ-10 ТП-16 - ТП-14 | 24:56:0000000:4921 г.Сосновоборск, II микрорайон | 24:56:0000000:4921 |  | хозяйственное ведение | нет
| Постановление администрации | 1366 (74) | Администрация г. Сосновоборска | 11.10.2018 (31.01.2002) | 11.10.2018 (31.01.2002) | бессрочно | да | КЛ-10 ТП-24 - ТП-23 | 24:56:0000000:10129 г.Сосновоборск, III микрорайон | 24:56:0000000:10129 |  | хозяйственное ведение | нет
| Постановление администрации | 1366 (74) | Администрация г. Сосновоборска | 11.10.2018 (31.01.2002) | 11.10.2018 (31.01.2002) | бессрочно | да | КЛ-10 ТП-26 - ТП-24 | 24:56:0000000:10129 г.Сосновоборск, III микрорайон | 24:56:0000000:10129 |  | хозяйственное ведение | нет
| Постановление администрации | 1366 (74) | Администрация г. Сосновоборска | 11.10.2018 (31.01.2002) | 11.10.2018 (31.01.2002) | бессрочно | да | КЛ-10 ТП-23 - ТП-25 | 24:56:0000000:10129 г.Сосновоборск, III микрорайон | 24:56:0000000:10129 |  | хозяйственное ведение | нет
| Постановление администрации | 1366 (74) | Администрация г. Сосновоборска | 11.10.2018 (31.01.2002) | 11.10.2018 (31.01.2002) | бессрочно | да | КЛ-10 ТП-21 - ТП-25 | 24:56:0000000:10129 г.Сосновоборск, III микрорайон | 24:56:0000000:10129 |  | хозяйственное ведение | нет
| Постановление администрации | 1366 (74) | Администрация г. Сосновоборска | 11.10.2018 (31.01.2002) | 11.10.2018 (31.01.2002) | бессрочно | да | КЛ-10 ТП-17 - ТП-21 | 24:56:0000000:10129 г.Сосновоборск, III микрорайон | 24:56:0000000:10129 |  | хозяйственное ведение | нет
| Постановление администрации | 1366 (74) | Администрация г. Сосновоборска | 11.10.2018 (31.01.2002) | 11.10.2018 (31.01.2002) | бессрочно | да | КЛ-10 ТП-20 - ТП-19 | 24:56:0000000:10129 г.Сосновоборск, III микрорайон | 24:56:0000000:10129 |  | хозяйственное ведение | нет
| Постановление администрации | 359 | Администрация г. Сосновоборска | 2018-03-27 | 2018-03-27 | бессрочно | да | КЛ-10 ТП-22 - ТП-17 | 24:56:0000000:4918 г.Сосновоборск, III микрорайон | 24:56:0000000:4918 |  | хозяйственное ведение | нет
| Постановление администрации | 1384 (74) | Администрация г. Сосновоборска | 17.10.2018 (31.01.2002) | 17.10.2018 (31.01.2002) | бессрочно | да | КЛ-10 РП-1 - ТП-1-10-1 КНС Труда 24 | 24:56:0000000:10131 г.Сосновоборск, IV микрорайон | 24:56:0000000:10131 |  | хозяйственное ведение | нет
| Постановление администрации | 1384 (74) | Администрация г. Сосновоборска | 17.10.2018 (31.01.2002) | 17.10.2018 (31.01.2002) | бессрочно | да | КЛ-10 РП-1 - ТП-20 | 24:56:0000000:10131 г.Сосновоборск, IV микрорайон | 24:56:0000000:10131 |  | хозяйственное ведение | нет
| Постановление администрации | 1384 (74) | Администрация г. Сосновоборска | 17.10.2018 (31.01.2002) | 17.10.2018 (31.01.2002) | бессрочно | да | КЛ-10 РП-1 - ТП-22 | 24:56:0000000:10131 г.Сосновоборск, IV микрорайон | 24:56:0000000:10131 |  | хозяйственное ведение | нет
| Постановление администрации | 1384 (74) | Администрация г. Сосновоборска | 17.10.2018 (31.01.2002) | 17.10.2018 (31.01.2002) | бессрочно | да | КЛ-10 ТП-34 - ТП-26 | 24:56:0000000:10131 г.Сосновоборск, IV микрорайон | 24:56:0000000:10131 |  | хозяйственное ведение | нет
| Постановление администрации | 1384 (74) | Администрация г. Сосновоборска | 17.10.2018 (31.01.2002) | 17.10.2018 (31.01.2002) | бессрочно | да | КЛ-10 РП-1 - ТП-7 | 24:56:0000000:10131 г.Сосновоборск, IV микрорайон | 24:56:0000000:10131 |  | хозяйственное ведение | нет
| Постановление администрации | 1384 (74) | Администрация г. Сосновоборска | 17.10.2018 (31.01.2002) | 17.10.2018 (31.01.2002) | бессрочно | да | КЛ-10 РП-1 -ТП-12 | 24:56:0000000:10131 г.Сосновоборск, IV микрорайон | 24:56:0000000:10131 |  | хозяйственное ведение | нет
| Постановление администрации | 1384 (74) | Администрация г. Сосновоборска | 17.10.2018 (31.01.2002) | 17.10.2018 (31.01.2002) | бессрочно | да | КЛ-10 РП-1 -ТП-38 | 24:56:0000000:10131 г.Сосновоборск, IV микрорайон | 24:56:0000000:10131 |  | хозяйственное ведение | нет
| Постановление администрации | 1384 (74) | Администрация г. Сосновоборска | 17.10.2018 (31.01.2002) | 17.10.2018 (31.01.2002) | бессрочно | да | КЛ-10 РП-1 - ТП-33 | 24:56:0000000:10131 г.Сосновоборск, IV микрорайон | 24:56:0000000:10131 |  | хозяйственное ведение | нет
| Постановление администрации | 1175 | Постановление администрации | 2024-08-12 | 2024-08-12 | бессрочно | да | КЛ-10 РП-1 - ТП-34 | 24:56:0201004:3209 г.Сосновоборск, IV микрорайон | 24:56:0201004:3209 |  | хозяйственное ведение | нет
| Постановление администрации | 1336 | Администрация г. Сосновоборска | 2023-10-05 | 2023-10-05 | бессрочно | да | КЛ-10 ТП-1 - ТП-34 | 24:56:0000000:10128 г.Сосновоборск, IV микрорайон | 24:56:0000000:10128 |  | хозяйственное ведение | нет
| Постановление администрации | 1384 (74) | Администрация г. Сосновоборска | 17.10.2018 (31.01.2002) | 17.10.2018 (31.01.2002) | бессрочно | да | КЛ-10 ТП-12 - ТП-13 | 24:56:0000000:10131 г.Сосновоборск, IV микрорайон | 24:56:0000000:10131 |  | хозяйственное ведение | нет
| Постановление администрации | 1384 (74) | Администрация г. Сосновоборска | 17.10.2018 (31.01.2002) | 17.10.2018 (31.01.2002) | бессрочно | да | КЛ-10 ТП-13 - ТП-10 | 24:56:0000000:10131 г.Сосновоборск, IV микрорайон | 24:56:0000000:10131 |  | хозяйственное ведение | нет
| Постановление администрации | 1384 (74) | Администрация г. Сосновоборска | 17.10.2018 (31.01.2002) | 17.10.2018 (31.01.2002) | бессрочно | да | КЛ-10 ТП-3 - ТП-27 | 24:56:0000000:10131 г.Сосновоборск, IV микрорайон | 24:56:0000000:10131 |  | хозяйственное ведение | нет
| Постановление администрации | 1175 | Постановление администрации | 2024-08-12 | 2024-08-12 | бессрочно | да | КЛ-10 ТП-3 - ТП-3а | 24:56:0000000:10216, г.Сосновоборск, IV микрорайон | 24:56:0000000:10216, |  | хозяйственное ведение | нет
| Постановление администрации | 1384 (74) | Администрация г. Сосновоборска | 17.10.2018 (31.01.2002) | 17.10.2018 (31.01.2002) | бессрочно | да | КЛ-10 ТП-10 - ТП-8 | 24:56:0000000:10131 г.Сосновоборск, IV микрорайон | 24:56:0000000:10131 |  | хозяйственное ведение | нет
| Постановление администрации | 831 (1033) | Администрация г. Сосновоборска | 09.07.2021 (10.07.2024) | 09.07.2021 (10.07.2024) | бессрочно | да | КЛ-10 ТП-40 - ТП-48 | 24:56:0201005:1844 г.Сосновоборск, V микрорайон | 24:56:0201005:1844 |  | хозяйственное ведение | нет
| Постановление администрации | 1384 (1079) | Администрация г. Сосновоборска | 17.10.2018 (17.07.2024) | 17.10.2018 (17.07.2024) | бессрочно | да | КЛ-10 ТП-33 - ТП-39 | 24:56:0201005:3348 г.Сосновоборск, V микрорайон | 24:56:0201005:3348 |  | хозяйственное ведение | нет
| Постановление администрации | 1384 (1079) | Администрация г. Сосновоборска | 17.10.2018 (17.07.2024) | 17.10.2018 (17.07.2024) | бессрочно | да | КЛ-10 ТП-38 - ТП-36 | 24:56:0201005:3348 г.Сосновоборск, V микрорайон | 24:56:0201005:3348 |  | хозяйственное ведение | нет
| Постановление администрации | 1440 | Администрация г. Сосновоборска | 2023-10-27 | 2023-10-27 | бессрочно | да | КЛ-10 ТП-39 - ТП-40 | 24:56:0201003:3243 г.Сосновоборск, V микрорайон | 24:56:0201003:3243 |  | хозяйственное ведение | нет
| Постановление администрации | 1175 | Постановление администрации | 2024-08-12 | 2024-08-12 | бессрочно | да | КЛ-10 ТП-37 - ТП-48 | 24:56:0000000:10216, г.Сосновоборск, V микрорайон | 24:56:0000000:10216, |  | хозяйственное ведение | нет
| Постановление администрации | 359 | Администрация г. Сосновоборска | 2018-03-27 | 2018-03-27 | бессрочно | да | КЛ-10 ТП-36 - ТП-37 | 24:56:0000000:4919 г.Сосновоборск, V микрорайон | 24:56:0000000:4919 |  | хозяйственное ведение | нет
| Постановление администрации | 359 | Администрация г. Сосновоборска | 2018-03-27 | 2018-03-27 | бессрочно | да | КЛ-10 ТП-36 - ТП-24 | 24:56:0000000:4919 г.Сосновоборск, V микрорайон | 24:56:0000000:4919 |  | хозяйственное ведение | нет
| Постановление администрации | 74 (455) | Администрация г. Сосновоборска | 31.01.2002 (08.04.2016) | 31.01.2002 (08.04.2016) | бессрочно | да | КЛ-10 ТП-27 - ТП-32 | 24:56:0000000:124 г.Сосновоборск, VI микрорайон | 24:56:0000000:124 |  | хозяйственное ведение | нет
| Постановление администрации | 831 | Администрация г. Сосновоборска | 2021-07-09 | 2021-07-09 | бессрочно | да | КЛ-10 ТП-28 - ТП-47 | 24:56:0201006:1263 г.Сосновоборск, VI микрорайон | 24:56:0201006:1263 |  | хозяйственное ведение | нет
| Постановление администрации | 74 (455) | Администрация г. Сосновоборска | 31.01.2002 (08.04.2016) | 31.01.2002 (08.04.2016) | бессрочно | да | КЛ-10 ТП-30 - ТП-29 | 24:56:0000000:124 г.Сосновоборск, VI микрорайон | 24:56:0000000:124 |  | хозяйственное ведение | нет
| Постановление администрации | 74 (455) | Администрация г. Сосновоборска | 31.01.2002 (08.04.2016) | 31.01.2002 (08.04.2016) | бессрочно | да | КЛ-10 ТП-29 -ТП-31 | 24:56:0000000:124 г.Сосновоборск, VI микрорайон | 24:56:0000000:124 |  | хозяйственное ведение | нет
| Постановление администрации | 74 (455) | Администрация г. Сосновоборска | 31.01.2002 (08.04.2016) | 31.01.2002 (08.04.2016) | бессрочно | да | КЛ-10 ТП-31 - ТП-28 | 24:56:0000000:124 г.Сосновоборск, VI микрорайон | 24:56:0000000:124 |  | хозяйственное ведение | нет
| Постановление администрации | 74 (455) | Администрация г. Сосновоборска | 31.01.2002 (08.04.2016) | 31.01.2002 (08.04.2016) | бессрочно | да | КЛ-10 ТП-32 - ТП-28 | 24:56:0000000:124 г.Сосновоборск, VI микрорайон | 24:56:0000000:124 |  | хозяйственное ведение | нет
| Постановление администрации | 1003 | Администрация г. Сосновоборска | 2024-07-04 | 2024-07-04 | бессрочно | да | КЛ-10 РП-2 - ТП-43 | 24:56:0201007:7118 г.Сосновоборск, VII микрорайон | 24:56:0201007:7118 |  | хозяйственное ведение | нет
| Постановление администрации | 1003 | Администрация г. Сосновоборска | 2024-07-04 | 2024-07-04 | бессрочно | да | КЛ-10 РП-2 - ТП-52 | 24:56:0201007:7124 г.Сосновоборск, VII микрорайон | 24:56:0201007:7124 |  | хозяйственное ведение | нет
| Постановление администрации | 831 (1033) | Администрация г. Сосновоборска | 09.07.2021 (10.07.2024) | 09.07.2021 (10.07.2024) | бессрочно | да | КЛ-10 ТП-42 - ТП-49 | 24:56:0201007:1884 г.Сосновоборск, VII микрорайон | 24:56:0201007:1884 |  | хозяйственное ведение | нет
| Постановление администрации | 1003 | Администрация г. Сосновоборска | 2024-07-04 | 2024-07-04 | бессрочно | да | КЛ-10 ТП-43 - ТП-42 | 24:56:0201007:7120 г.Сосновоборск, VII микрорайон | 24:56:0201007:7120 |  | хозяйственное ведение | нет
| Постановление администрации | 831 (1033) | Администрация г. Сосновоборска | 09.07.2021 (10.07.2024) | 09.07.2021 (10.07.2024) | бессрочно | да | КЛ-10 ТП-49 -ТП-53 | 24:56:0201007:1884 г.Сосновоборск, VII микрорайон | 24:56:0201007:1884 |  | хозяйственное ведение | нет
| Постановление администрации | 1484 | Администрация г. Сосновоборска | 2023-11-08 | 2023-11-08 | бессрочно | да | КЛ-10 ТП-42 - ТП-53 | 24:56:0201007:7090 г.Сосновоборск, VII микрорайон | 24:56:0201007:7090 |  | хозяйственное ведение | нет
| Постановление администрации | 1003 | Администрация г. Сосновоборска | 2024-07-04 | 2024-07-04 | бессрочно | да | КЛ-10 ТП-50 - ТП-52а | 24:56:0201007:7121 г.Сосновоборск, VII микрорайон | 24:56:0201007:7121 |  | хозяйственное ведение | нет
| Постановление администрации | 1177 | Администрация г. Сосновоборска | 2024-08-12 | 2024-08-12 | бессрочно | да | КЛ-10 ТП-50 - ТП-50а | 24:00:0000000:71496, г.Сосновоборск, VII микрорайон | 24:00:0000000:71496, |  | хозяйственное ведение | нет
| Постановление администрации | 1003 | Администрация г. Сосновоборска | 2024-07-04 | 2024-07-04 | бессрочно | да | КЛ-10 ТП-50а - ТП-51 | 24:56:0201007:7123 г.Сосновоборск, VII микрорайон | 24:56:0201007:7123 |  | хозяйственное ведение | нет
| Постановление администрации | 1003 | Администрация г. Сосновоборска | 2024-07-04 | 2024-07-04 | бессрочно | да | КЛ-10 ТП-51 - ТП-52а | 24:56:0201007:7119 г.Сосновоборск, VII микрорайон | 24:56:0201007:7119 |  | хозяйственное ведение | нет
| Постановление администрации | 1003 | Администрация г. Сосновоборска | 2024-07-04 | 2024-07-04 | бессрочно | да | КЛ-10 ТП-52 - ТП-52а | 24:56:0201007:7125 г.Сосновоборск, VII микрорайон | 24:56:0201007:7125 |  | хозяйственное ведение | нет
| Постановление администрации | 1003 | Администрация г. Сосновоборска | 2024-07-04 | 2024-07-04 | бессрочно | да | КЛ-10 ТП-53 - ТП-50 | 24:56:0201007:7122 г.Сосновоборск, VII микрорайон | 24:56:0201007:7122 |  | хозяйственное ведение | нет
| Постановление администрации | 1003 | Администрация г. Сосновоборска | 2024-07-04 | 2024-07-04 | бессрочно | да | КЛ-10 ТП-64 - ТП-63 | 24:56:0201008:5714 г.Сосновоборск, VIII микрорайон | 24:56:0201008:5714 |  | хозяйственное ведение | нет
| Постановление администрации | 1484 | Администрация г. Сосновоборска | 2023-11-08 | 2023-11-08 | бессрочно | да | КЛ-10 ТП-63 - ТП-62 | 24:56:0201008:5297 г.Сосновоборск, VIII микрорайон | 24:56:0201008:5297 |  | хозяйственное ведение | нет
| Постановление администрации | 1003 | Администрация г. Сосновоборска | 2024-07-04 | 2024-07-04 | бессрочно | да | КЛ-10 ТП-62 - ТП-61 | 24:56:0201008:5712 г.Сосновоборск, VIII микрорайон | 24:56:0201008:5712 |  | хозяйственное ведение | нет
| Постановление администрации | 1003 | Администрация г. Сосновоборска | 2024-07-04 | 2024-07-04 | бессрочно | да | КЛ-10 ТП-61 - ТП-60 | 24:56:0201008:5713 г.Сосновоборск, VIII микрорайон | 24:56:0201008:5713 |  | хозяйственное ведение | нет
| Постановление администрации | 1003 | Администрация г. Сосновоборска | 2024-07-04 | 2024-07-04 | бессрочно | да | КЛ-10 ТП-60 - ТП-59 | 24:56:0201008:5715 г.Сосновоборск, VIII микрорайон | 24:56:0201008:5715 |  | хозяйственное ведение | нет
| Постановление администрации | 294 | Администрация г. Сосновоборска | 2021-03-01 | 2021-03-01 | бессрочно | да | КЛ-10 ТП-59 - ТП-58 | 24:56:0201008:885 г.Сосновоборск, VIII микрорайон | 24:56:0201008:885 |  | хозяйственное ведение | нет
| Постановление администрации | 294 | Администрация г. Сосновоборска | 2021-03-01 | 2021-03-01 | бессрочно | да | КЛ-10 ТП-58 - ТП-57 | 24:56:0201008:878 г.Сосновоборск, VIII микрорайон | 24:56:0201008:878 |  | хозяйственное ведение | нет
| Постановление администрации | 294 | Администрация г. Сосновоборска | 2021-03-01 | 2021-03-01 | бессрочно | да | КЛ-10 ТП-57 - ТП-56 | 24:56:0201008:879 г.Сосновоборск, VIII микрорайон | 24:56:0201008:879 |  | хозяйственное ведение | нет
| Постановление администрации | 1549 | Администрация г. Сосновоборска | 2019-09-20 | 2019-09-20 | бессрочно | да | КЛ-10 ТП-66 (РТП) - ТП-67 | 24:56:0201010:159, г. Сосновоборск, XII микрорайон | 24:56:0201010:159 |  | хозяйственное ведение | нет
| Постановление администрации | 367 (416) | Администрация г. Сосновоборска | 13.03.2024 (21.03.2023) | 13.03.2024 (21.03.2023) | бессрочно | да | КЛ-10 КТП -1, 2, 3 (ТП-68, ТП-69, ТП-70) - сети 10 кВ 30-31 мкрн | 24:00:0000000:71395, г. Сосновоборск, XXX-XXXI микрорайоны | 24:00:0000000:71395 |  | хозяйственное ведение | нет
| Постановление администрации | 1156 | Администрация г. Сосновоборска | 2023-08-25 | 2023-08-25 | бессрочно | да | КЛ-10 ТП-46в - СНТ "Бирюса" | 24:04:0307001:5733, СНТ "Бирюса" | 24:04:0307001:5733 |  | хозяйственное ведение | нет
| Постановление администрации | 1069 (310) | Администрация г. Сосновоборска | 17.07.2024 (05.03.2024) | 17.07.2024 (05.03.2024) | бессрочно | да | КЛ-10 ПС "Автоград" - РП-4 | 24:00:0000000:71464, г. Сосновоборск - 23-ий км автодороги Красноярск-Железногорск | 24:00:0000000:71464 |  | хозяйственное ведение | нет
| Постановление администрации | 1172 | Администрация г. Сосновоборска | 2024-08-12 | 2024-08-12 | бессрочно | да | КЛ-10 ТП-71 - ТП-71А | 24:00:0000000:71500, г.Сосновоборск, НОТ "Дружба", СОНТ "Победа" | 24:00:0000000:71500 |  | хозяйственное ведение | нет
| ЕГРНот 14.08.2024 |  |  | 2024-08-14 | 2024-08-14 | бессрочно | да | КЛ-10 от опоры № 17 ф-46/1 до ТП-46д ДНТ "Ягодка" | 23 км автодороги Красноярск-Железногорск, ДНТ "Ягодка" | 24:04:0000000:17177 |  | хозяйственное ведение | нет
| ЕГРН от 13.08.2024 |  |  | 2024-08-13 | 2024-08-13 | бессрочно | да | КЛ-10 ТП-67А - ТП-67Б, ТП-67В | г. Сосновоборск, урочище "Холевин ручей" | 24:04:0301008:5658 |  | хозяйственное ведение | нет
| Постановление администрации | 1090 | Администрация г. Сосновоборска | 2023-08-11 | 2023-08-11 | бессрочно | да | КЛ-0,4 ТП-19 - д/с №8 ул. Труда 6а | 24:0000000:10155, г. Сосновоборск, ул. Лен. Комсомола | 24:0000000:10155 |  | хозяйственное ведение | нет
| Постановление администрации | 1635 | Администрация г. Сосновоборска | 2023-12-12 | 2023-12-12 | бессрочно | да | КЛ-0,4 ТП-41 - городское кладбище | 24:0000000:71392, г. Сосновоборск ул. 9 Пятилетки | 24:0000000:71392 |  | хозяйственное ведение | нет
| Постановление администрации | 89 | Администрация г. Сосновоборска | 2024-01-24 | 2024-01-24 | бессрочно | да | КЛ-0,4 ТП-109 - ВРУ "Зал ФОК" | г. Сосновоборск, I микрорайон | 24:0203001:3284 |  | хозяйственное ведение | нет
| Постановление администрации | 89 | Администрация г. Сосновоборска | 2024-01-24 | 2024-01-24 | бессрочно | да | КЛ-0,4 ТП-109 - ВРУ "Зал ФОК" | г. Сосновоборск, I микрорайон | 24:0203001:3284 |  | хозяйственное ведение | нет
| Постановление администрации | 1177 | Администрация г. Сосновоборска | 2024-08-12 | 2024-08-12 | бессрочно | да | КЛ-0,4 ТП-5 - КНС ул. Труда | 24:56:0000000:10212, г. Сосновоборск I микрорайон, район Труда , 7 | 24:56:0000000:10212 |  | хозяйственное ведение | нет
| Постановление администрации | 887 (74) | Администрация г. Сосновоборска | 03.07.2018 (31.01.2002) | 03.07.2018 (31.01.2002) | бессрочно | да | КЛ-0,4 ТП-109 - Производственное здание Труда 3а | 24:56:0000000:10127, г. Сосновоборск, I микрорайон | 24:56:0000000:10127 |  | хозяйственное ведение | нет
| Постановление администрации | 1570 | Администрация г. Сосновоборска | 2023-11-28 | 2023-11-28 | бессрочно | да | КЛ-0,4 ТП-109 - Производственное здание Труда 3а | 24:56:0000000:10127, г. Сосновоборск, I микрорайон | 24:56:0000000:10127 |  | хозяйственное ведение | нет
| Постановление администрации | 887 (74) | Администрация г. Сосновоборска | 03.07.2018 (31.01.2002) | 03.07.2018 (31.01.2002) | бессрочно | да | КЛ-0,4 ТП-109 - Стадион Торпедо Труда 4 | 24:56:0000000:10127, г. Сосновоборск, I микрорайон | 24:56:0000000:10127 |  | хозяйственное ведение | нет
| Постановление администрации | 1570 | Администрация г. Сосновоборска | 2023-11-28 | 2023-11-28 | бессрочно | да | КЛ-0,4 ТП-109 - Стадион Торпедо Труда 4 | 24:56:0000000:10127, г. Сосновоборск, I микрорайон | 24:56:0000000:10127 |  | хозяйственное ведение | нет
| Постановление администрации | 1177 | Администрация г. Сосновоборска | 2024-08-12 | 2024-08-12 | бессрочно | да | КЛ-0,4 ТП-109 - Освещение стадиона | 24:56:0000000:10212, г. Сосновоборск, I микрорайон | 24:56:0000000:10212 |  | хозяйственное ведение | нет
| Постановление администрации | 1177 | Администрация г. Сосновоборска | 2024-08-12 | 2024-08-12 | бессрочно | да | КЛ-0,4 ТП-109 - Гаражи Голубничий | 24:56:0000000:10212, г. Сосновоборск, I микрорайон | 24:56:0000000:10212 |  | хозяйственное ведение | нет
| Постановление администрации | 1177 | Администрация г. Сосновоборска | 2024-08-12 | 2024-08-12 | бессрочно | да | КЛ-0,4 ТП-109 - Освещение Хоккейной коробки | 24:56:0000000:10212, г. Сосновоборск, I микрорайон | 24:56:0000000:10212 |  | хозяйственное ведение | нет
| Постановление администрации | 887 (74) | Администрация г. Сосновоборска | 03.07.2018 (31.01.2002) | 03.07.2018 (31.01.2002) | бессрочно | да | КЛ-0,4 ТП-4 - ВРУ Л.Комсомола 1 | 24:56:0000000:10127, г. Сосновоборск, I микрорайон | 24:56:0000000:10127 |  | хозяйственное ведение | нет
| Постановление администрации | 1570 | Администрация г. Сосновоборска | 2023-11-28 | 2023-11-28 | бессрочно | да | КЛ-0,4 ТП-4 - ВРУ Л.Комсомола 1 (линия 2) | 24:56:0000000:10127, г. Сосновоборск, I микрорайон | 24:56:0000000:10127 |  | хозяйственное ведение | нет
| Постановление администрации | 887 (74) | Администрация г. Сосновоборска | 03.07.2018 (31.01.2002) | 03.07.2018 (31.01.2002) | бессрочно | да | КЛ-0,4 ТП-4 - ВРУ Л.Комсомола 3 | 24:56:0000000:10127, г. Сосновоборск, I микрорайон | 24:56:0000000:10127 |  | хозяйственное ведение | нет
| Постановление администрации | 1570 | Администрация г. Сосновоборска | 2023-11-28 | 2023-11-28 | бессрочно | да | КЛ-0,4 ТП-4 - ВРУ Л.Комсомола 3 (линия 2) | 24:56:0000000:10127, г. Сосновоборск, I микрорайон | 24:56:0000000:10127 |  | хозяйственное ведение | нет
| Постановление администрации | 1177 | Администрация г. Сосновоборска | 2024-08-12 | 2024-08-12 | бессрочно | да | КЛ-0,4 ТП-4 - ВРУ Л.Комсомола 3 кафе Рандеву | 24:56:0000000:10212, г. Сосновоборск, I микрорайон | 24:56:0000000:10212 |  | хозяйственное ведение | нет
| Постановление администрации | 887 (74) | Администрация г. Сосновоборска | 03.07.2018 (31.01.2002) | 03.07.2018 (31.01.2002) | бессрочно | да | КЛ-0,4 ТП-5 - ВРУ Труда 9 | 24:56:0000000:10127, г. Сосновоборск, I микрорайон | 24:56:0000000:10127 |  | хозяйственное ведение | нет
| Постановление администрации | 1570 | Администрация г. Сосновоборска | 2023-11-28 | 2023-11-28 | бессрочно | да | КЛ-0,4 ТП-5 - ВРУ Труда 9 (линия 2) | 24:56:0000000:10127, г. Сосновоборск, I микрорайон | 24:56:0000000:10127 |  | хозяйственное ведение | нет
| Постановление администрации | 887 (74) | Администрация г. Сосновоборска | 03.07.2018 (31.01.2002) | 03.07.2018 (31.01.2002) | бессрочно | да | КЛ-0,4 ТП-5 - ВРУ Труда 7 | 24:56:0000000:10127, г. Сосновоборск, I микрорайон | 24:56:0000000:10127 |  | хозяйственное ведение | нет
| Постановление администрации | 1570 | Администрация г. Сосновоборска | 2023-11-28 | 2023-11-28 | бессрочно | да | КЛ-0,4 ТП-5 - ВРУ Труда 7 (линия 2) | 24:56:0000000:10127, г. Сосновоборск, I микрорайон | 24:56:0000000:10127 |  | хозяйственное ведение | нет
| Постановление администрации | 887 (74) | Администрация г. Сосновоборска | 03.07.2018 (31.01.2002) | 03.07.2018 (31.01.2002) | бессрочно | да | КЛ-0,4 ТП-5 - ВРУ ДШИ Труда 5 | 24:56:0000000:10127, г. Сосновоборск, I микрорайон | 24:56:0000000:10127 |  | хозяйственное ведение | нет
| Постановление администрации | 1570 | Администрация г. Сосновоборска | 2023-11-28 | 2023-11-28 | бессрочно | да | КЛ-0,4 ВРУ ДШИ Труда 5 (линия 2) | 24:56:0000000:10127, г. Сосновоборск, I микрорайон | 24:56:0000000:10127 |  | хозяйственное ведение | нет
| Постановление администрации | 887 (74) | Администрация г. Сосновоборска | 03.07.2018 (31.01.2002) | 03.07.2018 (31.01.2002) | бессрочно | да | КЛ-0,4 ТП-5 - Павильон Труда 5 | 24:56:0000000:10127, г. Сосновоборск, I микрорайон | 24:56:0000000:10127 |  | хозяйственное ведение | нет
| Постановление администрации | 887 (74) | Администрация г. Сосновоборска | 03.07.2018 (31.01.2002) | 03.07.2018 (31.01.2002) | бессрочно | да | КЛ-0,4 ТП-5 - ВРУ Новоселов 28 | 24:56:0000000:10127, г. Сосновоборск, I микрорайон | 24:56:0000000:10127 |  | хозяйственное ведение | нет
| Постановление администрации | 887 (74) | Администрация г. Сосновоборска | 03.07.2018 (31.01.2002) | 03.07.2018 (31.01.2002) | бессрочно | да | КЛ-0,4 ТП-5 - ВРУ Новоселов 28 | 24:56:0000000:10127, г. Сосновоборск, I микрорайон | 24:56:0000000:10127 |  | хозяйственное ведение | нет
| Постановление администрации | 1177 | Администрация г. Сосновоборска | 2024-08-12 | 2024-08-12 | бессрочно | да | КЛ-0,4 ТП-5 - ВРУ Новоселов 28 магазин | 24:56:0000000:10212, г. Сосновоборск, I микрорайон | 24:56:0000000:10212 |  | хозяйственное ведение | нет
| Постановление администрации | 887 (74) | Администрация г. Сосновоборска | 03.07.2018 (31.01.2002) | 03.07.2018 (31.01.2002) | бессрочно | да | КЛ-0,4 ТП-5 - ВРУ Новоселов 24 | 24:56:0000000:10127, г. Сосновоборск, I микрорайон | 24:56:0000000:10127 |  | хозяйственное ведение | нет
| Постановление администрации | 887 (74) | Администрация г. Сосновоборска | 03.07.2018 (31.01.2002) | 03.07.2018 (31.01.2002) | бессрочно | да | КЛ-0,4 ТП-5 - ВРУ Новоселов 24 | 24:56:0000000:10127, г. Сосновоборск, I микрорайон | 24:56:0000000:10127 |  | хозяйственное ведение | нет
| Постановление администрации | 1177 | Администрация г. Сосновоборска | 2024-08-12 | 2024-08-12 | бессрочно | да | КЛ-0,4 ТП-5 - ВРУ Новоселов 24 Диагностический центр | 24:56:0000000:10212, г. Сосновоборск, I микрорайон | 24:56:0000000:10212 |  | хозяйственное ведение | нет
| Постановление администрации | 887 (74) | Администрация г. Сосновоборска | 03.07.2018 (31.01.2002) | 03.07.2018 (31.01.2002) | бессрочно | да | КЛ-0,4 ТП-5 - ВРУ Новоселов 22 | 24:56:0000000:10127, г. Сосновоборск, I микрорайон | 24:56:0000000:10127 |  | хозяйственное ведение | нет
| Постановление администрации | 887 (74) | Администрация г. Сосновоборска | 03.07.2018 (31.01.2002) | 03.07.2018 (31.01.2002) | бессрочно | да | КЛ-0,4 ТП-5 - ВРУ Новоселов 22 | 24:56:0000000:10127, г. Сосновоборск, I микрорайон | 24:56:0000000:10127 |  | хозяйственное ведение | нет
| Постановление администрации | 887 (74) | Администрация г. Сосновоборска | 03.07.2018 (31.01.2002) | 03.07.2018 (31.01.2002) | бессрочно | да | КЛ-0,4 ТП-5 - ВРУ Новоселов 20 | 24:56:0000000:10127, г. Сосновоборск, I микрорайон | 24:56:0000000:10127 |  | хозяйственное ведение | нет
| Постановление администрации | 887 (74) | Администрация г. Сосновоборска | 03.07.2018 (31.01.2002) | 03.07.2018 (31.01.2002) | бессрочно | да | КЛ-0,4 ТП-5 - ВРУ Новоселов 20 | 24:56:0000000:10127, г. Сосновоборск, I микрорайон | 24:56:0000000:10127 |  | хозяйственное ведение | нет
| Постановление администрации | 1570 | Администрация г. Сосновоборска | 2023-11-28 | 2023-11-28 | бессрочно | да | КЛ-0,4 ТП-5 - ВРУ Новоселов 24 (линия 2) | 24:56:0000000:10127, г. Сосновоборск, I микрорайон | 24:56:0000000:10127 |  | хозяйственное ведение | нет
| Постановление администрации | 887 (74) | Администрация г. Сосновоборска | 03.07.2018 (31.01.2002) | 03.07.2018 (31.01.2002) | бессрочно | да | КЛ-0,4 ВРУ - Новеселов, 20 - ВРУ Новоселов 22 | 24:56:0000000:10127, г. Сосновоборск, I микрорайон | 24:56:0000000:10127 |  | хозяйственное ведение | нет
| Постановление администрации | 887 (74) | Администрация г. Сосновоборска | 03.07.2018 (31.01.2002) | 03.07.2018 (31.01.2002) | бессрочно | да | КЛ-0,4 ТП-6 - ВРУ Новоселов 18 | 24:56:0000000:10127, г. Сосновоборск, I микрорайон | 24:56:0000000:10127 |  | хозяйственное ведение | нет
| Постановление администрации | 1570 | Администрация г. Сосновоборска | 2023-11-28 | 2023-11-28 | бессрочно | да | КЛ-0,4 ТП-6 - ВРУ Новоселов 18 (линия 2) | 24:56:0000000:10127, г. Сосновоборск, I микрорайон | 24:56:0000000:10127 |  | хозяйственное ведение | нет
| Постановление администрации | 887 (74) | Администрация г. Сосновоборска | 03.07.2018 (31.01.2002) | 03.07.2018 (31.01.2002) | бессрочно | да | КЛ-0,4 ТП-6 - Торговый центр Новоселов 8 | 24:56:0000000:10127, г. Сосновоборск, I микрорайон | 24:56:0000000:10127 |  | хозяйственное ведение | нет
| Постановление администрации | 1570 | Администрация г. Сосновоборска | 2023-11-28 | 2023-11-28 | бессрочно | да | КЛ-0,4 ТП-6 - Торговый центр Новоселов 8 (линия 2) | 24:56:0000000:10127, г. Сосновоборск, I микрорайон | 24:56:0000000:10127 |  | хозяйственное ведение | нет
| Постановление администрации | 887 (74) | Администрация г. Сосновоборска | 03.07.2018 (31.01.2002) | 03.07.2018 (31.01.2002) | бессрочно | да | КЛ-0,4 ТП-6 - ВРУ Новоселов 10 | 24:56:0000000:10127, г. Сосновоборск, I микрорайон | 24:56:0000000:10127 |  | хозяйственное ведение | нет
| Постановление администрации | 1570 | Администрация г. Сосновоборска | 2023-11-28 | 2023-11-28 | бессрочно | да | КЛ-0,4 ТП-6 - ВРУ Новоселов 10 (линия 2) | 24:56:0000000:10127, г. Сосновоборск, I микрорайон | 24:56:0000000:10127 |  | хозяйственное ведение | нет
| Постановление администрации | 887 (74) | Администрация г. Сосновоборска | 03.07.2018 (31.01.2002) | 03.07.2018 (31.01.2002) | бессрочно | да | КЛ-0,4 ТП-6 - ВРУ Новоселов 6 | 24:56:0000000:10127, г. Сосновоборск, I микрорайон | 24:56:0000000:10127 |  | хозяйственное ведение | нет
| Постановление администрации | 1570 | Администрация г. Сосновоборска | 2023-11-28 | 2023-11-28 | бессрочно | да | КЛ-0,4 ТП-6 - ВРУ Новоселов 6 (линия 2) | 24:56:0000000:10127, г. Сосновоборск, I микрорайон | 24:56:0000000:10127 |  | хозяйственное ведение | нет
| Постановление администрации | 1177 | Администрация г. Сосновоборска | 2024-08-12 | 2024-08-12 | бессрочно | да | КЛ-0,4 ТП-6 - ВРУ Новоселов 6а М-н Радуга | 24:56:0000000:10212, г. Сосновоборск, I микрорайон | 24:56:0000000:10212 |  | хозяйственное ведение | нет
| Постановление администрации | 887 (74) | Администрация г. Сосновоборска | 03.07.2018 (31.01.2002) | 03.07.2018 (31.01.2002) | бессрочно | да | КЛ-0,4 ТП-6 - Гаражи Солнечная 3а | 24:56:0000000:10127, г. Сосновоборск, I микрорайон | 24:56:0000000:10127 |  | хозяйственное ведение | нет
| Постановление администрации | 887 (74) | Администрация г. Сосновоборска | 03.07.2018 (31.01.2002) | 03.07.2018 (31.01.2002) | бессрочно | да | КЛ-0,4 ТП-6 - ГОВД Труда 3 | 24:56:0000000:10127, г. Сосновоборск, I микрорайон | 24:56:0000000:10127 |  | хозяйственное ведение | нет
| Постановление администрации | 1570 | Администрация г. Сосновоборска | 2023-11-28 | 2023-11-28 | бессрочно | да | КЛ-0,4 ТП-6 - ГОВД Труда 3 (линия 2) | 24:56:0000000:10127, г. Сосновоборск, I микрорайон | 24:56:0000000:10127 |  | хозяйственное ведение | нет
| Постановление администрации | 887 (74) | Администрация г. Сосновоборска | 03.07.2018 (31.01.2002) | 03.07.2018 (31.01.2002) | бессрочно | да | КЛ-0,4 ТП-6 - Производственное здание Труда 3а | 24:56:0000000:10127, г. Сосновоборск, I микрорайон | 24:56:0000000:10127 |  | хозяйственное ведение | нет
| Постановление администрации | 1570 | Администрация г. Сосновоборска | 2023-11-28 | 2023-11-28 | бессрочно | да | КЛ-0,4 ТП-6 - Производственное здание Труда 3а (линия 2) | 24:56:0000000:10127, г. Сосновоборск, I микрорайон | 24:56:0000000:10127 |  | хозяйственное ведение | нет
| Постановление администрации | 887 (74) | Администрация г. Сосновоборска | 03.07.2018 (31.01.2002) | 03.07.2018 (31.01.2002) | бессрочно | да | КЛ-0,4 ТП-6 - ВРУ Солнечная 3 | 24:56:0000000:10127, г. Сосновоборск, I микрорайон | 24:56:0000000:10127 |  | хозяйственное ведение | нет
| Постановление администрации | 1570 | Администрация г. Сосновоборска | 2023-11-28 | 2023-11-28 | бессрочно | да | КЛ-0,4 ТП-6 - ВРУ Солнечная 3 (линия 2) | 24:56:0000000:10127, г. Сосновоборск, I микрорайон | 24:56:0000000:10127 |  | хозяйственное ведение | нет
| Постановление администрации | 887 (74) | Администрация г. Сосновоборска | 03.07.2018 (31.01.2002) | 03.07.2018 (31.01.2002) | бессрочно | да | КЛ-0,4 ТП-6 - Гаражи Труда 1/1 | 24:56:0000000:10127, г. Сосновоборск, I микрорайон | 24:56:0000000:10127 |  | хозяйственное ведение | нет
| Постановление администрации | 887 (74) | Администрация г. Сосновоборска | 03.07.2018 (31.01.2002) | 03.07.2018 (31.01.2002) | бессрочно | да | КЛ-0,4 ВРУ Новоселов 24 - ВРУ Новоселов 28 | 24:56:0000000:10127, г. Сосновоборск, I микрорайон | 24:56:0000000:10127 |  | хозяйственное ведение | нет
| Постановление администрации | 887 (74) | Администрация г. Сосновоборска | 03.07.2018 (31.01.2002) | 03.07.2018 (31.01.2002) | бессрочно | да | КЛ-0,4 ВРУ Новоселов 10 - ВРУ Новоселов 18 | 24:56:0000000:10127, г. Сосновоборск, I микрорайон | 24:56:0000000:10127 |  | хозяйственное ведение | нет
| Постановление администрации | 1570 | Администрация г. Сосновоборска | 2023-11-28 | 2023-11-28 | бессрочно | да | КЛ-0,4 ВРУ Новоселов 10 - ВРУ Новоселов 18 (линия 2) | 24:56:0000000:10127, г. Сосновоборск, I микрорайон | 24:56:0000000:10127 |  | хозяйственное ведение | нет
| Постановление администрации | 887 (74) | Администрация г. Сосновоборска | 03.07.2018 (31.01.2002) | 03.07.2018 (31.01.2002) | бессрочно | да | КЛ-0,4 ТП-7 - ВРУ Л.Комсомола 5 | 24:56:0000000:10127, г. Сосновоборск, I микрорайон | 24:56:0000000:10127 |  | хозяйственное ведение | нет
| Постановление администрации | 1570 | Администрация г. Сосновоборска | 2023-11-28 | 2023-11-28 | бессрочно | да | КЛ-0,4 ТП-7 - ВРУ Л.Комсомола 5 (линия 2) | 24:56:0000000:10127, г. Сосновоборск, I микрорайон | 24:56:0000000:10127 |  | хозяйственное ведение | нет
| Постановление администрации | 1177 | Администрация г. Сосновоборска | 2024-08-12 | 2024-08-12 | бессрочно | да | КЛ-0,4 ТП-7 - ВРУ Л.Комсомола 3а кафе Ракета | 24:56:0000000:10212, г. Сосновоборск, I микрорайон | 24:56:0000000:10212 |  | хозяйственное ведение | нет
| Постановление администрации | 887 (74) | Администрация г. Сосновоборска | 03.07.2018 (31.01.2002) | 03.07.2018 (31.01.2002) | бессрочно | да | КЛ-0,4 ТП-7 - Аптека Энтузиастов 12 | 24:56:0000000:10127, г. Сосновоборск, I микрорайон | 24:56:0000000:10127 |  | хозяйственное ведение | нет
| Постановление администрации | 1570 | Администрация г. Сосновоборска | 2023-11-28 | 2023-11-28 | бессрочно | да | КЛ-0,4 ТП-7 - Аптека Энтузиастов 12 (линия 2) | 24:56:0000000:10127, г. Сосновоборск, I микрорайон | 24:56:0000000:10127 |  | хозяйственное ведение | нет
| Постановление администрации | 887 (74) | Администрация г. Сосновоборска | 03.07.2018 (31.01.2002) | 03.07.2018 (31.01.2002) | бессрочно | да | КЛ-0,4 ТП-7 - ВРУ Энтузиастов 12 | 24:56:0000000:10127, г. Сосновоборск, I микрорайон | 24:56:0000000:10127 |  | хозяйственное ведение | нет
| Постановление администрации | 1570 | Администрация г. Сосновоборска | 2023-11-28 | 2023-11-28 | бессрочно | да | КЛ-0,4 ТП-7 - ВРУ Энтузиастов 12 (линия 2) | 24:56:0000000:10127, г. Сосновоборск, I микрорайон | 24:56:0000000:10127 |  | хозяйственное ведение | нет
| Постановление администрации | 887 (74) | Администрация г. Сосновоборска | 03.07.2018 (31.01.2002) | 03.07.2018 (31.01.2002) | бессрочно | да | КЛ-0,4 ТП-7 - ВРУ Энтузиастов 10 | 24:56:0000000:10127, г. Сосновоборск, I микрорайон | 24:56:0000000:10127 |  | хозяйственное ведение | нет
| Постановление администрации | 1570 | Администрация г. Сосновоборска | 2023-11-28 | 2023-11-28 | бессрочно | да | КЛ-0,4 ТП-7 - ВРУ Энтузиастов 10 (линия 2) | 24:56:0000000:10127, г. Сосновоборск, I микрорайон | 24:56:0000000:10127 |  | хозяйственное ведение | нет
| Постановление администрации | 887 (74) | Администрация г. Сосновоборска | 03.07.2018 (31.01.2002) | 03.07.2018 (31.01.2002) | бессрочно | да | КЛ-0,4 ТП-7 - Узел Связи Энтузиастов 8 | 24:56:0000000:10127, г. Сосновоборск, I микрорайон | 24:56:0000000:10127 |  | хозяйственное ведение | нет
| Постановление администрации | 1570 | Администрация г. Сосновоборска | 2023-11-28 | 2023-11-28 | бессрочно | да | КЛ-0,4 ТП-7 - Узел Связи Энтузиастов 8 (линия 2) | 24:56:0000000:10127, г. Сосновоборск, I микрорайон | 24:56:0000000:10127 |  | хозяйственное ведение | нет
| Постановление администрации | 1177 | Администрация г. Сосновоборска | 2024-08-12 | 2024-08-12 | бессрочно | да | КЛ-0,4 ТП-7 - Узел Связи Энтузиастов 8 Дизельная | 24:56:0000000:10212, г. Сосновоборск, I микрорайон | 24:56:0000000:10212 |  | хозяйственное ведение | нет
| Постановление администрации | 887 (74) | Администрация г. Сосновоборска | 03.07.2018 (31.01.2002) | 03.07.2018 (31.01.2002) | бессрочно | да | КЛ-0,4 ТП-8 - Новоселов, 4 | 24:56:0000000:10127, г. Сосновоборск, I микрорайон | 24:56:0000000:10127 |  | хозяйственное ведение | нет
| Постановление администрации | 1570 | Администрация г. Сосновоборска | 2023-11-28 | 2023-11-28 | бессрочно | да | КЛ-0,4 ТП-8 - Новоселов, 4 (линия 2) | 24:56:0000000:10127, г. Сосновоборск, I микрорайон | 24:56:0000000:10127 |  | хозяйственное ведение | нет
| Постановление администрации | 1177 | Администрация г. Сосновоборска | 2024-08-12 | 2024-08-12 | бессрочно | да | КЛ-0,4 ТП-8 - Новоселов, 4 Банк | 24:56:0000000:10212, г. Сосновоборск, I микрорайон | 24:56:0000000:10212 |  | хозяйственное ведение | нет
| Постановление администрации | 1177 | Администрация г. Сосновоборска | 2024-08-12 | 2024-08-12 | бессрочно | да | КЛ-0,4 ТП-8 - Новоселов, 4 Стоматология | 24:56:0000000:10212, г. Сосновоборск, I микрорайон | 24:56:0000000:10212 |  | хозяйственное ведение | нет
| Постановление администрации | 887 (74) | Администрация г. Сосновоборска | 03.07.2018 (31.01.2002) | 03.07.2018 (31.01.2002) | бессрочно | да | КЛ-0,4 ТП-8 - ВРУ Труда 1 | 24:56:0000000:10127, г. Сосновоборск, I микрорайон | 24:56:0000000:10127 |  | хозяйственное ведение | нет
| Постановление администрации | 1570 | Администрация г. Сосновоборска | 2023-11-28 | 2023-11-28 | бессрочно | да | КЛ-0,4 ТП-8 - ВРУ Труда 1 (линия 2) | 24:56:0000000:10127, г. Сосновоборск, I микрорайон | 24:56:0000000:10127 |  | хозяйственное ведение | нет
| Постановление администрации | 887 (74) | Администрация г. Сосновоборска | 03.07.2018 (31.01.2002) | 03.07.2018 (31.01.2002) | бессрочно | да | КЛ-0,4 ТП-8 - ВРУ Солнечная 1 | 24:56:0000000:10127, г. Сосновоборск, I микрорайон | 24:56:0000000:10127 |  | хозяйственное ведение | нет
| Постановление администрации | 1570 | Администрация г. Сосновоборска | 2023-11-28 | 2023-11-28 | бессрочно | да | КЛ-0,4 ТП-8 - ВРУ Солнечная 1 (линия 2) | 24:56:0000000:10127, г. Сосновоборск, I микрорайон | 24:56:0000000:10127 |  | хозяйственное ведение | нет
| Постановление администрации | 1177 | Администрация г. Сосновоборска | 2024-08-12 | 2024-08-12 | бессрочно | да | КЛ-0,4 ТП-8 - ВРУ Солнечная 3 пенсионный фонд | 24:56:0000000:10212, г. Сосновоборск, I микрорайон | 24:56:0000000:10212 |  | хозяйственное ведение | нет
| Постановление администрации | 887 (74) | Администрация г. Сосновоборска | 03.07.2018 (31.01.2002) | 03.07.2018 (31.01.2002) | бессрочно | да | КЛ-0,4 ТП-8 - ВРУ Энтузиастов 6 | 24:56:0000000:10127, г. Сосновоборск, I микрорайон | 24:56:0000000:10127 |  | хозяйственное ведение | нет
| Постановление администрации | 1570 | Администрация г. Сосновоборска | 2023-11-28 | 2023-11-28 | бессрочно | да | КЛ-0,4 ТП-8 - ВРУ Энтузиастов 6 (линия 2) | 24:56:0000000:10127, г. Сосновоборск, I микрорайон | 24:56:0000000:10127 |  | хозяйственное ведение | нет
| Постановление администрации | 887 (74) | Администрация г. Сосновоборска | 03.07.2018 (31.01.2002) | 03.07.2018 (31.01.2002) | бессрочно | да | КЛ-0,4 ТП-8 - ВРУ Энтузиастов 4 | 24:56:0000000:10127, г. Сосновоборск, I микрорайон | 24:56:0000000:10127 |  | хозяйственное ведение | нет
| Постановление администрации | 1570 | Администрация г. Сосновоборска | 2023-11-28 | 2023-11-28 | бессрочно | да | КЛ-0,4 ТП-8 - ВРУ Энтузиастов 4 (линия 2) | 24:56:0000000:10127, г. Сосновоборск, I микрорайон | 24:56:0000000:10127 |  | хозяйственное ведение | нет
| Постановление администрации | 887 (74) | Администрация г. Сосновоборска | 03.07.2018 (31.01.2002) | 03.07.2018 (31.01.2002) | бессрочно | да | КЛ-0,4 ТП-8 - ВРУ Солнечная 5 | 24:56:0000000:10127, г. Сосновоборск, I микрорайон | 24:56:0000000:10127 |  | хозяйственное ведение | нет
| Постановление администрации | 1570 | Администрация г. Сосновоборска | 2023-11-28 | 2023-11-28 | бессрочно | да | КЛ-0,4 ТП-8 - ВРУ Солнечная 5 (линия 2) | 24:56:0000000:10127, г. Сосновоборск, I микрорайон | 24:56:0000000:10127 |  | хозяйственное ведение | нет
| Постановление администрации | 887 (74) | Администрация г. Сосновоборска | 03.07.2018 (31.01.2002) | 03.07.2018 (31.01.2002) | бессрочно | да | КЛ-0,4 ТП-9 - Администрация Солнечная 2 | 24:56:0000000:10127, г. Сосновоборск, I микрорайон | 24:56:0000000:10127 |  | хозяйственное ведение | нет
| Постановление администрации | 1570 | Администрация г. Сосновоборска | 2023-11-28 | 2023-11-28 | бессрочно | да | КЛ-0,4 Администрация Солнечная 2 (линия 2) | 24:56:0000000:10127, г. Сосновоборск, I микрорайон | 24:56:0000000:10127 |  | хозяйственное ведение | нет
| Постановление администрации | 887 (74) | Администрация г. Сосновоборска | 03.07.2018 (31.01.2002) | 03.07.2018 (31.01.2002) | бессрочно | да | КЛ-0,4 Лыжная база Солнечная 2а | 24:56:0000000:10127, г. Сосновоборск, I микрорайон | 24:56:0000000:10127 |  | хозяйственное ведение | нет
| Постановление администрации | 1177 | Администрация г. Сосновоборска | 2024-08-12 | 2024-08-12 | бессрочно | да | КЛ-0,4 ТП-9 - ВРУ Солнечная 4а Строитель | 24:56:0000000:10212, г. Сосновоборск, I микрорайон | 24:56:0000000:10212 |  | хозяйственное ведение | нет
| Постановление администрации | 1177 | Администрация г. Сосновоборска | 2024-08-12 | 2024-08-12 | бессрочно | да | КЛ-0,4 ТП-9 - ВРУ Энтузиастов 2 Досааф | 24:56:0000000:10212, г. Сосновоборск, I микрорайон | 24:56:0000000:10212 |  | хозяйственное ведение | нет
| Постановление администрации | 1177 | Администрация г. Сосновоборска | 2024-08-12 | 2024-08-12 | бессрочно | да | КЛ-0,4 ТП-9 - Стоянка Ушакова | 24:56:0000000:10212, г. Сосновоборск, I микрорайон | 24:56:0000000:10212 |  | хозяйственное ведение | нет
| Постановление администрации | 1177 | Администрация г. Сосновоборска | 2024-08-12 | 2024-08-12 | бессрочно | да | КЛ-0,4 ТП-9 - Закусочная | 24:56:0000000:10212, г. Сосновоборск, I микрорайон | 24:56:0000000:10212 |  | хозяйственное ведение | нет
| Постановление администрации | 1177 | Администрация г. Сосновоборска | 2024-08-12 | 2024-08-12 | бессрочно | да | КЛ-0,4 ТП-9 - ВРУ Энтузиастов 2а Ангар Корчагина | 24:56:0000000:10212, г. Сосновоборск, I микрорайон | 24:56:0000000:10212 |  | хозяйственное ведение | нет
| Постановление администрации | 1177 | Администрация г. Сосновоборска | 2024-08-12 | 2024-08-12 | бессрочно | да | КЛ-0,4 ТП-9 - Лыжная База Баня | 24:56:0000000:10212, г. Сосновоборск, I микрорайон | 24:56:0000000:10212 |  | хозяйственное ведение | нет
| Постановление администрации | 1177 | Администрация г. Сосновоборска | 2024-08-12 | 2024-08-12 | бессрочно | да | КЛ-0,4 ТП-9 - ООО КГД(пекарня) | 24:56:0000000:10212, г. Сосновоборск, I микрорайон | 24:56:0000000:10212 |  | хозяйственное ведение | нет
| Постановление администрации | 816 (74) | Администрация г. Сосновоборска | 21.06.2018 (31.01.2002) | 03.07.2018 (31.01.2002) | бессрочно | да | КЛ-0,4 ТП-1 - Городской суд Энтузиастов 28 | 24:56:0000000:10128, г.Сосновоборск, II микрорайон | 24:56:0000000:10128 |  | хозяйственное ведение | нет
| Постановление администрации | 1570 | Администрация г. Сосновоборска | 2023-11-28 | 2023-11-28 | бессрочно | да | КЛ-0,4 ТП-1 - Городской суд Энтузиастов 28 (линия 2) | 24:56:0000000:10128, г.Сосновоборск, II микрорайон | 24:56:0000000:10128 |  | хозяйственное ведение | нет
| Постановление администрации | 816 (74) | Администрация г. Сосновоборска | 19.01.2023 (11.08.2023) | 19.01.2023 (11.08.2023) | бессрочно | да | КЛ-0,4 ТП-1 - ВРУ Техникум Юности 7 Учебный корпус | 24:56:0000000:10128, г.Сосновоборск, II микрорайон | 24:56:0000000:10128 |  | хозяйственное ведение | нет
| Постановление администрации | 1570 | Администрация г. Сосновоборска | 2023-11-28 | 2023-11-28 | бессрочно | да | КЛ-0,4 ТП-1 - ВРУ Техникум Юности 7 Учебный корпус (линия 2) | 24:56:0000000:10128, г.Сосновоборск, II микрорайон | 24:56:0000000:10128 |  | хозяйственное ведение | нет
| Постановление администрации | 816 (74) | Администрация г. Сосновоборска | 19.01.2023 (11.08.2023) | 19.01.2023 (11.08.2023) | бессрочно | да | КЛ-0,4 ТП-1 - ВРУ Техникум Юности 7 АБК | 24:56:0000000:10128, г.Сосновоборск, II микрорайон | 24:56:0000000:10128 |  | хозяйственное ведение | нет
| Постановление администрации | 1570 | Администрация г. Сосновоборска | 2023-11-28 | 2023-11-28 | бессрочно | да | КЛ-0,4 ТП-1 - ВРУ Техникум Юности 7 АБК (линия 2) | 24:56:0000000:10128, г.Сосновоборск, II микрорайон | 24:56:0000000:10128 |  | хозяйственное ведение | нет
| Постановление администрации | 816 (74) | Администрация г. Сосновоборска | 19.01.2023 (11.08.2023) | 19.01.2023 (11.08.2023) | бессрочно | да | КЛ-0,4 ТП-1 - ВРУ Техникум Юности 7 Мастерские | 24:56:0000000:10128, г.Сосновоборск, II микрорайон | 24:56:0000000:10128 |  | хозяйственное ведение | нет
| Постановление администрации | 1570 | Администрация г. Сосновоборска | 2023-11-28 | 2023-11-28 | бессрочно | да | КЛ-0,4 ТП-1 - ВРУ Техникум Юности 7 Мастерские (линия 2) | 24:56:0000000:10128, г.Сосновоборск, II микрорайон | 24:56:0000000:10128 |  | хозяйственное ведение | нет
| Постановление администрации | 1570 | Администрация г. Сосновоборска | 2023-11-28 | 2023-11-28 | бессрочно | да | КЛ-0,4 ТП-1 - ВРУ Техникум Юности 7 Мастерские, сварочный пост (линия 3) | 24:56:0000000:10128, г.Сосновоборск, II микрорайон | 24:56:0000000:10128 |  | хозяйственное ведение | нет
| Постановление администрации | 1570 | Администрация г. Сосновоборска | 2023-11-28 | 2023-11-28 | бессрочно | да | КЛ-0,4 ТП-1 - ВРУ Техникум Юности 7 Сварочный пост (линия 4) | 24:56:0000000:10128, г.Сосновоборск, II микрорайон | 24:56:0000000:10128 |  | хозяйственное ведение | нет
| Постановление администрации | 816 (74) | Администрация г. Сосновоборска | 19.01.2023 (11.08.2023) | 19.01.2023 (11.08.2023) | бессрочно | да | КЛ-0,4 ТП-1 - ВРУ Юности 5 | 24:56:0000000:10128, г.Сосновоборск, II микрорайон | 24:56:0000000:10128 |  | хозяйственное ведение | нет
| Постановление администрации | 1570 | Администрация г. Сосновоборска | 2023-11-28 | 2023-11-28 | бессрочно | да | КЛ-0,4 ТП-1 - ВРУ Юности 5 (линия 2) | 24:56:0000000:10128, г.Сосновоборск, II микрорайон | 24:56:0000000:10128 |  | хозяйственное ведение | нет
| Постановление администрации | 1570 | Администрация г. Сосновоборска | 2023-11-28 | 2023-11-28 | бессрочно | да | КЛ-0,4 ТП-1 - ВРУ Юности 5 (линия 3) | 24:56:0000000:10128, г.Сосновоборск, II микрорайон | 24:56:0000000:10128 |  | хозяйственное ведение | нет
| Постановление администрации | 1570 | Администрация г. Сосновоборска | 2023-11-28 | 2023-11-28 | бессрочно | да | КЛ-0,4 ТП-1 - ВРУ Юности 5 (линия 4) | 24:56:0000000:10128, г.Сосновоборск, II микрорайон | 24:56:0000000:10128 |  | хозяйственное ведение | нет
| Постановление администрации | 816 (74) | Администрация г. Сосновоборска | 19.01.2023 (11.08.2023) | 19.01.2023 (11.08.2023) | бессрочно | да | КЛ-0,4 ТП-14 - ВРУ Юности, 3 | , г.Сосновоборск, II микрорайон24:56:0000000:10128 | 24:56:0000000:10128 |  | хозяйственное ведение | нет
| Постановление администрации | 1570 | Администрация г. Сосновоборска | 2023-11-28 | 2023-11-28 | бессрочно | да | КЛ-0,4 ТП-14 - ВРУ Юности, 3 (линия 2) | 24:56:0000000:10128, г.Сосновоборск, II микрорайон | 24:56:0000000:10128 |  | хозяйственное ведение | нет
| Постановление администрации | 1570 | Администрация г. Сосновоборска | 2023-11-28 | 2023-11-28 | бессрочно | да | ВРУ ТП-14 - Юности, 3 (линия 3) | 24:56:0000000:10128, г.Сосновоборск, II микрорайон | 24:56:0000000:10128 |  | хозяйственное ведение | нет
| Постановление администрации | 1570 | Администрация г. Сосновоборска | 2023-11-28 | 2023-11-28 | бессрочно | да | КЛ-0,4 ТП-14 - ВРУ Юности, 3 (линия 4) | 24:56:0000000:10128, г.Сосновоборск, II микрорайон | 24:56:0000000:10128 |  | хозяйственное ведение | нет
| Постановление администрации | 816 (74) | Администрация г. Сосновоборска | 19.01.2023 (11.08.2023) | 19.01.2023 (11.08.2023) | бессрочно | да | КЛ-0,4 ТП-14 - ОББ Техникум (спортзал 1, учебный корпус, столовая, холл) Труда 21 | 24:56:0000000:10128, г.Сосновоборск, II микрорайон | 24:56:0000000:10128 |  | хозяйственное ведение | нет
| Постановление администрации | 1570 | Администрация г. Сосновоборска | 2023-11-28 | 2023-11-28 | бессрочно | да | КЛ-0,4 ТП-14 - ОББ Техникум (спортзал 1, учебный корпус, столовая, холл) Труда 21 (линия 2) | 24:56:0000000:10128, г.Сосновоборск, II микрорайон | 24:56:0000000:10128 |  | хозяйственное ведение | нет
| Постановление администрации | 1570 | Администрация г. Сосновоборска | 2023-11-28 | 2023-11-28 | бессрочно | да | КЛ-0,4 ТП-14 - ОББ Техникум (спортзал 1, учебный корпус, столовая, холл) Труда 21 (линия 3) | 24:56:0000000:10128, г.Сосновоборск, II микрорайон | 24:56:0000000:10128 |  | хозяйственное ведение | нет
| Постановление администрации | 1570 | Администрация г. Сосновоборска | 2023-11-28 | 2023-11-28 | бессрочно | да | КЛ-0,4 ТП-14 - ОББ Техникум (спортзал, учебный корпус, столовая, холл) Труда 21 (линия 4) | 24:56:0000000:10128, г.Сосновоборск, II микрорайон | 24:56:0000000:10128 |  | хозяйственное ведение | нет
| Постановление администрации | 1570 | Администрация г. Сосновоборска | 2023-11-28 | 2023-11-28 | бессрочно | да | КЛ-0,4 ТП-14 - БТЗ Техникум (учебный корпус) Труда 21 (линия 1) | 24:56:0000000:10128, г.Сосновоборск, II микрорайон | 24:56:0000000:10128 |  | хозяйственное ведение | нет
| Постановление администрации | 1570 | Администрация г. Сосновоборска | 2023-11-28 | 2023-11-28 | бессрочно | да | КЛ-0,4 ТП-14 - БТЗ Техникум (учебный корпус) Труда 21 (линия 2) | 24:56:0000000:10128, г.Сосновоборск, II микрорайон | 24:56:0000000:10128 |  | хозяйственное ведение | нет
| Постановление администрации | 816 (74) | Администрация г. Сосновоборска | 19.01.2023 (11.08.2023) | 19.01.2023 (11.08.2023) | бессрочно | да | КЛ-0,4 ТП-14 - ВРУ Техникум (мех.мастерские, спортзал 2) Труда 21 | 24:56:0000000:10128, г.Сосновоборск, II микрорайон | 24:56:0000000:10128 |  | хозяйственное ведение | нет
| Постановление администрации | 1570 | Администрация г. Сосновоборска | 2023-11-28 | 2023-11-28 | бессрочно | да | КЛ-0,4 ТП-14 - ВРУ Техникум (мех.мастерские, спортзал 2) Труда 21 (линия 2) | 24:56:0000000:10128, г.Сосновоборск, II микрорайон | 24:56:0000000:10128 |  | хозяйственное ведение | нет
| Постановление администрации | 1570 | Администрация г. Сосновоборска | 2023-11-28 | 2023-11-28 | бессрочно | да | КЛ-0,4 ТП-14 - ВРУ Техникум (мех.мастерские, спортзал 2) Труда 21 (линия 3) | 24:56:0000000:10128, г.Сосновоборск, II микрорайон | 24:56:0000000:10128 |  | хозяйственное ведение | нет
| Постановление администрации | 1570 | Администрация г. Сосновоборска | 2023-11-28 | 2023-11-28 | бессрочно | да | КЛ-0,4 ТП-14 - ВРУ Техникум (мех.мастерские, спортзал 2) Труда 21 (линия 4) | 24:56:0000000:10128, г.Сосновоборск, II микрорайон | 24:56:0000000:10128 |  | хозяйственное ведение | нет
| Постановление администрации | 1570 | Администрация г. Сосновоборска | 2023-11-28 | 2023-11-28 | бессрочно | да | КЛ-0,4 ТП-14 - ВРУ Техникум (сварочный пост) Труда 21 (линия 1) | 24:56:0000000:10128, г.Сосновоборск, II микрорайон | 24:56:0000000:10128 |  | хозяйственное ведение | нет
| Постановление администрации | 1570 | Администрация г. Сосновоборска | 2023-11-28 | 2023-11-28 | бессрочно | да | КЛ-0,4 ТП-14 - ВРУ Техникум (сварочный пост) Труда 21 (линия 2) | 24:56:0000000:10128, г.Сосновоборск, II микрорайон | 24:56:0000000:10128 |  | хозяйственное ведение | нет
| Постановление администрации | 816 (74) | Администрация г. Сосновоборска | 19.01.2023 (11.08.2023) | 19.01.2023 (11.08.2023) | бессрочно | да | КЛ-0,4 ТП-14 - ВРУ Труда 19 | 24:56:0000000:10128, г.Сосновоборск, II микрорайон | 24:56:0000000:10128 |  | хозяйственное ведение | нет
| Постановление администрации | 1570 | Администрация г. Сосновоборска | 2023-11-28 | 2023-11-28 | бессрочно | да | КЛ-0,4 ТП-14 - ВРУ Труда 19 (линия 2) | 24:56:0000000:10128, г.Сосновоборск, II микрорайон | 24:56:0000000:10128 |  | хозяйственное ведение | нет
| Постановление администрации | 816 (74) | Администрация г. Сосновоборска | 2023-11-28 | 2023-11-28 | бессрочно | да | КЛ-0,4 ТП-15 - ВРУ Энтузиастов 24 | 24:56:0000000:10128, г.Сосновоборск, II микрорайон | 24:56:0000000:10128 |  | хозяйственное ведение | нет
| Постановление администрации | 1570 | Администрация г. Сосновоборска | 2023-11-28 | 2023-11-28 | бессрочно | да | КЛ-0,4 ТП-15 - ВРУ Энтузиастов 24 (линия 2) | 24:56:0000000:10128, г.Сосновоборск, II микрорайон | 24:56:0000000:10128 |  | хозяйственное ведение | нет
| Постановление администрации | 1177 | Администрация г. Сосновоборска | 2024-08-12 | 2024-08-12 | бессрочно | да | КЛ-0,4 ТП-15 - ВРУ Энтузиастов 24 Нейтроник | 24:56:0201002:2729, г.Сосновоборск, II микрорайон | 24:56:0201002:2729 |  | хозяйственное ведение | нет
| Постановление администрации | 816 (74) | Администрация г. Сосновоборска | 19.01.2023 (11.08.2023) | 19.01.2023 (11.08.2023) | бессрочно | да | КЛ-0,4 ТП-15 - ВРУ Энтузиастов 18 | 24:56:0000000:10128, г.Сосновоборск, II микрорайон | 24:56:0000000:10128 |  | хозяйственное ведение | нет
| Постановление администрации | 1570 | Администрация г. Сосновоборска | 2023-11-28 | 2023-11-28 | бессрочно | да | КЛ-0,4 ТП-15 - ВРУ Энтузиастов 18 (линия 2) | 24:56:0000000:10128, г.Сосновоборск, II микрорайон | 24:56:0000000:10128 |  | хозяйственное ведение | нет
| Постановление администрации | 816 (74) | Администрация г. Сосновоборска | 19.01.2023 (11.08.2023) | 19.01.2023 (11.08.2023) | бессрочно | да | КЛ-0,4 ТП-15 - ВРУ-3 Л.Комсомола 2 | 24:56:0000000:10128, г.Сосновоборск, II микрорайон | 24:56:0000000:10128 |  | хозяйственное ведение | нет
| Постановление администрации | 1570 | Администрация г. Сосновоборска | 2023-11-28 | 2023-11-28 | бессрочно | да | КЛ-0,4 ТП-15 - ВРУ-3 Л.Комсомола 2 (линия 2) | 24:56:0000000:10128, г.Сосновоборск, II микрорайон | 24:56:0000000:10128 |  | хозяйственное ведение | нет
| Постановление администрации | 816 (74) | Администрация г. Сосновоборска | 19.01.2023 (11.08.2023) | 19.01.2023 (11.08.2023) | бессрочно | да | КЛ-0,4 ТП-15 - ВРУ Энтузиастов 20 | 24:56:0000000:10128, г.Сосновоборск, II микрорайон | 24:56:0000000:10128 |  | хозяйственное ведение | нет
| Постановление администрации | 1570 | Администрация г. Сосновоборска | 2023-11-28 | 2023-11-28 | бессрочно | да | КЛ-0,4 ТП-15 - ВРУ Энтузиастов 20 (линия 2) | 24:56:0000000:10128, г.Сосновоборск, II микрорайон | 24:56:0000000:10128 |  | хозяйственное ведение | нет
| Постановление администрации | 816 (74) | Администрация г. Сосновоборска | 19.01.2023 (11.08.2023) | 19.01.2023 (11.08.2023) | бессрочно | да | КЛ-0,4 ТП-15 - Библиотека Энтузиастов 20 | 24:56:0000000:10128, г.Сосновоборск, II микрорайон | 24:56:0000000:10128 |  | хозяйственное ведение | нет
| Постановление администрации | 1570 | Администрация г. Сосновоборска | 2023-11-28 | 2023-11-28 | бессрочно | да | КЛ-0,4 ТП-15 - Библиотека Энтузиастов 20 (линия 2) | 24:56:0000000:10128, г.Сосновоборск, II микрорайон | 24:56:0000000:10128 |  | хозяйственное ведение | нет
| Постановление администрации | 816 (74) | Администрация г. Сосновоборска | 19.01.2023 (11.08.2023) | 19.01.2023 (11.08.2023) | бессрочно | да | КЛ-0,4 ТП-15 - Магазин Куприянов Энтузиастов 20 | 24:56:0000000:10128, г.Сосновоборск, II микрорайон | 24:56:0000000:10128 |  | хозяйственное ведение | нет
| Постановление администрации | 1570 | Администрация г. Сосновоборска | 2023-11-28 | 2023-11-28 | бессрочно | да | КЛ-0,4 ТП-15 - Магазин Куприянов Энтузиастов 20 (линия 2) | 24:56:0000000:10128, г.Сосновоборск, II микрорайон | 24:56:0000000:10128 |  | хозяйственное ведение | нет
| Постановление администрации | 816 (74) | Администрация г. Сосновоборска | 19.01.2023 (11.08.2023) | 19.01.2023 (11.08.2023) | бессрочно | да | КЛ-0,4 ТП-15 - д/с №4 Энтузиастов 22 | 24:56:0000000:10128, г.Сосновоборск, II микрорайон | 24:56:0000000:10128 |  | хозяйственное ведение | нет
| Постановление администрации | 1570 | Администрация г. Сосновоборска | 2023-11-28 | 2023-11-28 | бессрочно | да | КЛ-0,4 ТП-15 - д/с №4 Энтузиастов 22 (линия 2) | 24:56:0000000:10128, г.Сосновоборск, II микрорайон | 24:56:0000000:10128 |  | хозяйственное ведение | нет
| Постановление администрации | 816 (74) | Администрация г. Сосновоборска | 19.01.2023 (11.08.2023) | 19.01.2023 (11.08.2023) | бессрочно | да | КЛ-0,4 ТП-16 - ВРУ-2 Л.Комсомола 2 | 24:56:0000000:10128, г.Сосновоборск, II микрорайон | 24:56:0000000:10128 |  | хозяйственное ведение | нет
| Постановление администрации | 1570 | Администрация г. Сосновоборска | 2023-11-28 | 2023-11-28 | бессрочно | да | КЛ-0,4 ТП-16 - ВРУ-2 Л.Комсомола 2 (линия 2) | 24:56:0000000:10128, г.Сосновоборск, II микрорайон | 24:56:0000000:10128 |  | хозяйственное ведение | нет
| Постановление администрации | 1440 | Администрация г. Сосновоборска | 2023-10-27 | 2023-10-27 | бессрочно | да | КЛ-0,4 ТП-16 - ВРУ-1 Л.Комсомола 2 (линия 1) | 24:56:0201002:2703, г.Сосновоборск, II микрорайон | 24:56:0201002:2703 |  | хозяйственное ведение | нет
| Постановление администрации | 1484 | Администрация г. Сосновоборска | 2023-11-08 | 2023-11-08 | бессрочно | да | КЛ-0,4 ТП-16 - ВРУ-1 Л.Комсомола 2 (линия 2) | 24:56:0201002:2702, г.Сосновоборск, II микрорайон | 24:56:0201002:2702 |  | хозяйственное ведение | нет
| Постановление администрации | 816 (74) | Администрация г. Сосновоборска | 19.01.2023 (11.08.2023) | 19.01.2023 (11.08.2023) | бессрочно | да | КЛ-0,4 ТП-16 - ВРУ Труда 17 | 24:56:0000000:10128, г.Сосновоборск, II микрорайон | 24:56:0000000:10128 |  | хозяйственное ведение | нет
| Постановление администрации | 1570 | Администрация г. Сосновоборска | 2023-11-28 | 2023-11-28 | бессрочно | да | КЛ-0,4 ТП-16 - ВРУ Труда 17 (линия 2) | 24:56:0000000:10128, г.Сосновоборск, II микрорайон | 24:56:0000000:10128 |  | хозяйственное ведение | нет
| Постановление администрации | 1177 | Администрация г. Сосновоборска | 2024-08-12 | 2024-08-12 | бессрочно | да | КЛ-0,4 ТП-16 - ВРУ Труда 17 Пекарня | 24:56:0201002:2729, г.Сосновоборск, II микрорайон | 24:56:0201002:2729 |  | хозяйственное ведение | нет
| Постановление администрации | 816 (74) | Администрация г. Сосновоборска | 19.01.2023 (11.08.2023) | 19.01.2023 (11.08.2023) | бессрочно | да | КЛ-0,4 ТП-16 - ВРУ-2 Труда 15 | 24:56:0000000:10128, г.Сосновоборск, II микрорайон | 24:56:0000000:10128 |  | хозяйственное ведение | нет
| Постановление администрации | 1570 | Администрация г. Сосновоборска | 2023-11-28 | 2023-11-28 | бессрочно | да | КЛ-0,4 ТП-16 - ВРУ-1 Труда 15 (линия 1) | 24:56:0000000:10128, г.Сосновоборск, II микрорайон | 24:56:0000000:10128 |  | хозяйственное ведение | нет
| Постановление администрации | 1570 | Администрация г. Сосновоборска | 2023-11-28 | 2023-11-28 | бессрочно | да | КЛ-0,4 ТП-16 - ВРУ-1 Труда 15 (линия 2) | 24:56:0000000:10128, г.Сосновоборск, II микрорайон | 24:56:0000000:10128 |  | хозяйственное ведение | нет
| Постановление администрации | 1570 | Администрация г. Сосновоборска | 2023-11-28 | 2023-11-28 | бессрочно | да | КЛ-0,4 ТП-16 - ВРУ-2 Труда 15 (линия 2) | 24:56:0000000:10128, г.Сосновоборск, II микрорайон | 24:56:0000000:10128 |  | хозяйственное ведение | нет
| Постановление администрации | 816 (74) | Администрация г. Сосновоборска | 19.01.2023 (11.08.2023) | 19.01.2023 (11.08.2023) | бессрочно | да | КЛ-0,4 ТП-18 - ВРУ-2 Труда 25 | 24:56:0000000:10128, г.Сосновоборск, II микрорайон | 24:56:0000000:10128 |  | хозяйственное ведение | нет
| Постановление администрации | 1570 | Администрация г. Сосновоборска | 2023-11-28 | 2023-11-28 | бессрочно | да | КЛ-0,4 ТП-18 - ВРУ-2 Труда 25 (линия 2) | 24:56:0000000:10128, г.Сосновоборск, II микрорайон | 24:56:0000000:10128 |  | хозяйственное ведение | нет
| Постановление администрации | 1570 | Администрация г. Сосновоборска | 2023-11-28 | 2023-11-28 | бессрочно | да | КЛ-0,4 ТП-18 - ВРУ-1 Труда 25 (линия 3) | 24:56:0000000:10128, г.Сосновоборск, II микрорайон | 24:56:0000000:10128 |  | хозяйственное ведение | нет
| Постановление администрации | 1570 | Администрация г. Сосновоборска | 2023-11-28 | 2023-11-28 | бессрочно | да | КЛ-0,4 ТП-18 - ВРУ-1 Труда 25 (линия 4) | 24:56:0000000:10128, г.Сосновоборск, II микрорайон | 24:56:0000000:10128 |  | хозяйственное ведение | нет
| Постановление администрации | 816 (74) | Администрация г. Сосновоборска | 19.01.2023 (11.08.2023) | 19.01.2023 (11.08.2023) | бессрочно | да | КЛ-0,4 ТП-18 - ВРУ Труда 23 | 24:56:0000000:10128, г.Сосновоборск, II микрорайон | 24:56:0000000:10128 |  | хозяйственное ведение | нет
| Постановление администрации | 1570 | Администрация г. Сосновоборска | 2023-11-28 | 2023-11-28 | бессрочно | да | КЛ-0,4 ТП-18 - ВРУ Труда 23 (линия 2) | 24:56:0000000:10128, г.Сосновоборск, II микрорайон | 24:56:0000000:10128 |  | хозяйственное ведение | нет
| Постановление администрации | 816 (74) | Администрация г. Сосновоборска | 19.01.2023 (11.08.2023) | 19.01.2023 (11.08.2023) | бессрочно | да | КЛ-0,4 ТП-18 - ВРУ Юности 1 | 24:56:0000000:10128, г.Сосновоборск, II микрорайон | 24:56:0000000:10128 |  | хозяйственное ведение | нет
| Постановление администрации | 1570 | Администрация г. Сосновоборска | 2023-11-28 | 2023-11-28 | бессрочно | да | КЛ-0,4 ТП-18 - ВРУ Юности 1 (линия 2) | 24:56:0000000:10128 | 24:56:0000000:10128 |  | хозяйственное ведение | нет
| Постановление администрации | 1177 | Администрация г. Сосновоборска | 2024-08-12 | 2024-08-12 | бессрочно | да | КЛ-0,4 ТП-18 - ВРУ Юности 1 | 24:56:0201002:2729, г.Сосновоборск, II микрорайон | 24:56:0201002:2729 |  | хозяйственное ведение | нет
| Постановление администрации | 1177 | Администрация г. Сосновоборска | 2024-08-12 | 2024-08-12 | бессрочно | да | КЛ-0,4 ТП-18 - ВРУ Юности 3а Курск | 24:56:0201002:2729, г.Сосновоборск, II микрорайон | 24:56:0201002:2729 |  | хозяйственное ведение | нет
| Постановление администрации | 1177 | Администрация г. Сосновоборска | 2024-08-12 | 2024-08-12 | бессрочно | да | КЛ-0,4 ТП-18 - ВРУ Юности 3 Нетроник | 24:56:0201002:2729, г.Сосновоборск, II микрорайон | 24:56:0201002:2729 |  | хозяйственное ведение | нет
| Постановление администрации | 1177 | Администрация г. Сосновоборска | 2024-08-12 | 2024-08-12 | бессрочно | да | КЛ-0,4 ТП-18 - ВРУ Юности 3 Вымпелком | 24:56:0201002:2729, г.Сосновоборск, II микрорайон | 24:56:0201002:2729 |  | хозяйственное ведение | нет
| Постановление администрации | 816 (74) | Администрация г. Сосновоборска | 19.01.2023 (11.08.2023) | 19.01.2023 (11.08.2023) | бессрочно | да | КЛ-0,4 ТП-19 - Шк.№2 Энтузиастов 26 (гаражи) | 24:56:0000000:10128, г.Сосновоборск, II микрорайон | 24:56:0000000:10128 |  | хозяйственное ведение | нет
| Постановление администрации | 816 (74) | Администрация г. Сосновоборска | 19.01.2023 (11.08.2023) | 19.01.2023 (11.08.2023) | бессрочно | да | КЛ-0,4 ТП-19 - Шк.№2 Энтузиастов 26 | 24:56:0000000:10128, г.Сосновоборск, II микрорайон | 24:56:0000000:10128 |  | хозяйственное ведение | нет
| Постановление администрации | 1570 | Администрация г. Сосновоборска | 2023-11-28 | 2023-11-28 | бессрочно | да | КЛ-0,4 ТП-19 - Шк.№2 Энтузиастов 26 (линия 2) | 24:56:0000000:10128, г.Сосновоборск, II микрорайон | 24:56:0000000:10128 |  | хозяйственное ведение | нет
| Постановление администрации | 1177 | Администрация г. Сосновоборска | 2024-08-12 | 2024-08-12 | бессрочно | да | КЛ-0,4 ТП-19 - Энтузиастов 20а Павильон | 24:56:0201002:2729, г.Сосновоборск, II микрорайон | 24:56:0201002:2729 |  | хозяйственное ведение | нет
| Постановление администрации | 45 (1090) | Администрация г. Сосновоборска | 19.01.2023 (11.08.2023) | 19.01.2023 (11.08.2023) | бессрочно | да | КЛ-0,4 ТП-19 - Д/с №8 Труда 6А | 24:56:0000000:10155, г.Сосновоборск, II микрорайон | 24:56:0000000:10155 |  | хозяйственное ведение | нет
| Постановление администрации | 1484 | Администрация г. Сосновоборска | 2023-11-08 | 2023-11-08 | бессрочно | да | КЛ-0,4 ТП-17 - ВРУ-1 Юности 9 (линия 1) | 24:56:0201003:3239, г. Сосновоборск, III микрорайон | 24:56:0201003:3239 |  | хозяйственное ведение | нет
| Постановление администрации | 1484 | Администрация г. Сосновоборска | 2023-11-08 | 2023-11-08 | бессрочно | да | КЛ-0,4 ТП-17 - ВРУ-1 Юности 9 (линия 2) | 24:56:0201003:3240, г. Сосновоборск, III микрорайон | 24:56:0201003:3240 |  | хозяйственное ведение | нет
| Постановление администрации | 1484 | Администрация г. Сосновоборска | 2023-11-08 | 2023-11-08 | бессрочно | да | КЛ-0,4 ТП-17 - ВРУ-1 Юности 9 (линия 3) | 24:56:0201003:3241, г. Сосновоборск, III микрорайон | 24:56:0201003:3241 |  | хозяйственное ведение | нет
| Постановление администрации | 1484 | Администрация г. Сосновоборска | 2023-11-08 | 2023-11-08 | бессрочно | да | КЛ-0,4 ТП-17 - ВРУ-1 Юности 9 (линия 4) | 24:56:0201003:3238, г. Сосновоборск, III микрорайон | 24:56:0201003:3238 |  | хозяйственное ведение | нет
| Постановление администрации | 1366 (74) | Администрация г. Сосновоборска | 11.10.2018 (31.01.2002) | 11.10.2018 (31.01.2002) | бессрочно | да | КЛ-0,4 ТП-17 - ВРУ-1 Энтузиастов 27 | 24:56:0000000:10129, г. Сосновоборск, III микрорайон | 24:56:0000000:10129 |  | хозяйственное ведение | нет
| Постановление администрации | 1570 | Администрация г. Сосновоборска | 2023-11-28 | 2023-11-28 | бессрочно | да | КЛ-0,4 ТП-17 - ВРУ-1 Энтузиастов 27 (линия 2) | 24:56:0000000:10129, г. Сосновоборск, III микрорайон | 24:56:0000000:10129 |  | хозяйственное ведение | нет
| Постановление администрации | 1366 (74) | Администрация г. Сосновоборска | 11.10.2018 (31.01.2002) | 11.10.2018 (31.01.2002) | бессрочно | да | КЛ-0,4 ТП-17 - Д/с №8 Энтузиастов 25 | 24:56:0000000:10129, г. Сосновоборск, III микрорайон | 24:56:0000000:10129 |  | хозяйственное ведение | нет
| Постановление администрации | 1570 | 11.10.2018 (31.01.2002) | 2023-11-28 | 2023-11-28 | бессрочно | да | КЛ-0,4 ТП-17 - Д/с №8 Энтузиастов 25 (линия 2) | 24:56:0000000:10129, г. Сосновоборск, III микрорайон | 24:56:0000000:10129 |  | хозяйственное ведение | нет
| Постановление администрации | 1366 (74) | Администрация г. Сосновоборска | 11.10.2018 (31.01.2002) | 11.10.2018 (31.01.2002) | бессрочно | да | КЛ-0,4 ТП-17 - ВРУ-1 Энтузиастов 31 | 24:56:0000000:10129, г. Сосновоборск, III микрорайон | 24:56:0000000:10129 |  | хозяйственное ведение | нет
| Постановление администрации | 1175 | Постановление администрации | 2024-08-12 | 2024-08-12 | бессрочно | да | КЛ-0,4 ТП-17 - ВРУ-1 Энтузиастов 31 (линия 2) | 24:56:0000000:10216, г. Сосновоборск, III микрорайон | 24:56:0000000:10216 |  | хозяйственное ведение | нет
| Постановление администрации | 1366 | Администрация г. Сосновоборска | 11.10.2018 (31.01.2002) | 11.10.2018 (31.01.2002) | бессрочно | да | КЛ-0,4 ТП-17 - ВРУ-1 Энтузиастов 33 | 24:56:0000000:10129, г. Сосновоборск, III микрорайон | 24:56:0000000:10129 |  | хозяйственное ведение | нет
| Постановление администрации | 1570 | Администрация г. Сосновоборска | 2023-11-28 | 2023-11-28 | бессрочно | да | КЛ-0,4 ТП-17 - ВРУ-1 Энтузиастов 33 (линия 2) | 24:56:0000000:10129, г. Сосновоборск, III микрорайон | 24:56:0000000:10129 |  | хозяйственное ведение | нет
| Постановление администрации | 1366 (74) | Администрация г. Сосновоборска | 11.10.2018 (31.01.2002) | 11.10.2018 (31.01.2002) | бессрочно | да | КЛ-0,4 ТП-20 - ВРУ-1 Энтузиастов 19 | 24:56:0000000:10129, г. Сосновоборск, III микрорайон | 24:56:0000000:10129 |  | хозяйственное ведение | нет
| Постановление администрации | 1570 | Администрация г. Сосновоборска | 2023-11-28 | 2023-11-28 | бессрочно | да | КЛ-0,4 ТП-20 - ВРУ-1 Энтузиастов 19 (линия 2) | 24:56:0000000:10129, г. Сосновоборск, III микрорайон | 24:56:0000000:10129 |  | хозяйственное ведение | нет
| Постановление администрации | 1366 (74) | Администрация г. Сосновоборска | 11.10.2018 (31.01.2002) | 11.10.2018 (31.01.2002) | бессрочно | да | КЛ-0,4 ТП-20 - ВРУ-1 Энтузиастов 21 | 24:56:0000000:10129, г. Сосновоборск, III микрорайон | 24:56:0000000:10129 |  | хозяйственное ведение | нет
| Постановление администрации | 1570 | Администрация г. Сосновоборска | 2023-11-28 | 2023-11-28 | бессрочно | да | КЛ-0,4 ТП-20 - ВРУ-1 Энтузиастов 21 (линия 2) | 24:56:0000000:10129, г. Сосновоборск, III микрорайон | 24:56:0000000:10129 |  | хозяйственное ведение | нет
| Постановление администрации | 1366 (74) | Администрация г. Сосновоборска | 11.10.2018 (31.01.2002) | 11.10.2018 (31.01.2002) | бессрочно | да | КЛ-0,4 ТП-20 - ВРУ-1 Энтузиастов 23 | 24:56:0000000:10129, г. Сосновоборск, III микрорайон | 24:56:0000000:10129 |  | хозяйственное ведение | нет
| Постановление администрации | 1570 | Администрация г. Сосновоборска | 2023-11-28 | 2023-11-28 | бессрочно | да | КЛ-0,4 ТП-20 - ВРУ-1 Энтузиастов 23 (линия 2) | 24:56:0000000:10129, г. Сосновоборск, III микрорайон | 24:56:0000000:10129 |  | хозяйственное ведение | нет
| Постановление администрации | 1366 (74) | Администрация г. Сосновоборска | 11.10.2018 (31.01.2002) | 11.10.2018 (31.01.2002) | бессрочно | да | КЛ-0,4 ТП-21 - Дом ребенка Юности 15 | 24:56:0000000:10129, г. Сосновоборск, III микрорайон | 24:56:0000000:10129 |  | хозяйственное ведение | нет
| Постановление администрации | 1570 | Администрация г. Сосновоборска | 2023-11-28 | 2023-11-28 | бессрочно | да | КЛ-0,4 ТП-21 - Дом ребенка Юности 15 (линия 2) | 24:56:0000000:10129, г. Сосновоборск, III микрорайон | 24:56:0000000:10129 |  | хозяйственное ведение | нет
| Постановление администрации | 1366 (74) | Администрация г. Сосновоборска | 11.10.2018 (31.01.2002) | 11.10.2018 (31.01.2002) | бессрочно | да | КЛ-0,4 ТП-21 - ВРУ-1 Юности 13 | 24:56:0000000:10129, г. Сосновоборск, III микрорайон | 24:56:0000000:10129 |  | хозяйственное ведение | нет
| Постановление администрации | 1366 (74) | Администрация г. Сосновоборска | 11.10.2018 (31.01.2002) | 11.10.2018 (31.01.2002) | бессрочно | да | КЛ-0,4 ТП-21 - ВРУ-1 Юности 13 (линия 2) | 24:56:0000000:10215, г. Сосновоборск, III микрорайон | 24:56:0000000:10215 |  | хозяйственное ведение | нет
| Постановление администрации | 1366 (74) | Администрация г. Сосновоборска | 11.10.2018 (31.01.2002) | 11.10.2018 (31.01.2002) | бессрочно | да | КЛ-0,4 ТП-21 - ВРУ-1 Юности 11 | 24:56:0000000:10129, г. Сосновоборск, III микрорайон | 24:56:0000000:10129 |  | хозяйственное ведение | нет
| Постановление администрации | 1570 | Администрация г. Сосновоборска | 2023-11-28 | 2023-11-28 | бессрочно | да | КЛ-0,4 ТП-21 - ВРУ-1 Юности 11 (линия 2) | 24:56:0000000:10129, г. Сосновоборск, III микрорайон | 24:56:0000000:10129 |  | хозяйственное ведение | нет
| Постановление администрации | 1366 (74) | Администрация г. Сосновоборска | 11.10.2018 (31.01.2002) | 11.10.2018 (31.01.2002) | бессрочно | да | КЛ-0,4 ТП-21 - ВРУ-1 Энтузиастов 29 | 24:56:0000000:10129, г. Сосновоборск, III микрорайон | 24:56:0000000:10129 |  | хозяйственное ведение | нет
| Постановление администрации | 1570 | Администрация г. Сосновоборска | 2023-11-28 | 2023-11-28 | бессрочно | да | КЛ-0,4 ТП-21 - ВРУ-1 Энтузиастов 29 (линия 2) | 24:56:0000000:10129, г. Сосновоборск, III микрорайон | 24:56:0000000:10129 |  | хозяйственное ведение | нет
| Постановление администрации | 1177 | Администрация г. Сосновоборска | 2024-08-12 | 2024-08-12 | бессрочно | да | КЛ-0,4 ТП-21 - ГДСК Вектор | 24:56:0000000:10215, г. Сосновоборск, III микрорайон | 24:56:0000000:10215 |  | хозяйственное ведение | нет
| Постановление администрации | 1177 | Администрация г. Сосновоборска | 2024-08-12 | 2024-08-12 | бессрочно | да | КЛ-0,4 ТП-22 - Л.Комсомола 2а Аптека | 24:56:0000000:10215, г. Сосновоборск, III микрорайон | 24:56:0000000:10215 |  | хозяйственное ведение | нет
| Постановление администрации | 1366 (74) | Администрация г. Сосновоборска | 11.10.2018 (31.01.2002) | 11.10.2018 (31.01.2002) | бессрочно | да | КЛ-0,4 ТП-22 - ВРУ Л.Комсомола 8 | 24:56:0000000:10129, г. Сосновоборск, III микрорайон | 24:56:0000000:10129 |  | хозяйственное ведение | нет
| Постановление администрации | 1570 | Администрация г. Сосновоборска | 2023-11-28 | 2023-11-28 | бессрочно | да | КЛ-0,4 ТП-22 - ВРУ Л.Комсомола 8 (линия 2) | 24:56:0000000:10129, г. Сосновоборск, III микрорайон | 24:56:0000000:10129 |  | хозяйственное ведение | нет
| Постановление администрации | 1366 (74) | Администрация г. Сосновоборска | 11.10.2018 (31.01.2002) | 11.10.2018 (31.01.2002) | бессрочно | да | КЛ-0,4 ТП-22 - Л.Комсомола 4 Магазин Солнышко (с торца) | 24:56:0000000:10129, г. Сосновоборск, III микрорайон | 24:56:0000000:10129 |  | хозяйственное ведение | нет
| Постановление администрации | 1570 | Администрация г. Сосновоборска | 2023-11-28 | 2023-11-28 | бессрочно | да | КЛ-0,4 ТП-22 - Л.Комсомола 4 Магазин Солнышко (с торца) (линия 2) | 24:56:0000000:10129, г. Сосновоборск, III микрорайон | 24:56:0000000:10129 |  | хозяйственное ведение | нет
| Постановление администрации | 1366 (74) | Администрация г. Сосновоборска | 11.10.2018 (31.01.2002) | 11.10.2018 (31.01.2002) | бессрочно | да | КЛ-0,4 ТП-22 - ВРУ Л.Комсомола 4 | 24:56:0000000:10129, г. Сосновоборск, III микрорайон | 24:56:0000000:10129 |  | хозяйственное ведение | нет
| Постановление администрации | 1570 | Администрация г. Сосновоборска | 2023-11-28 | 2023-11-28 | бессрочно | да | КЛ-0,4 ТП-22 - ВРУ Л.Комсомола 4 (линия 2) | 24:56:0000000:10129, г. Сосновоборск, III микрорайон | 24:56:0000000:10129 |  | хозяйственное ведение | нет
| Постановление администрации | 1570 | Администрация г. Сосновоборска | 2023-11-28 | 2023-11-28 | бессрочно | да | КЛ-0,4 ТП-22 - Л.Комсомола 4 Магазин Батон | 24:56:0000000:10129, г. Сосновоборск, III микрорайон | 24:56:0000000:10129 |  | хозяйственное ведение | нет
| Постановление администрации | 1366 (74) | Администрация г. Сосновоборска | 11.10.2018 (31.01.2002) | 11.10.2018 (31.01.2002) | бессрочно | да | КЛ-0,4 ТП-22 - Л.Комсомола 4 Магазин Батон (линия 2) | 24:56:0000000:10129, г. Сосновоборск, III микрорайон | 24:56:0000000:10129 |  | хозяйственное ведение | нет
| Постановление администрации | 1570 | Администрация г. Сосновоборска | 2023-11-28 | 2023-11-28 | бессрочно | да | КЛ-0,4 ТП-22 - Л.Комсомола 4 Магазин Командор | 24:56:0000000:10129, г. Сосновоборск, III микрорайон | 24:56:0000000:10129 |  | хозяйственное ведение | нет
| Постановление администрации | 1366 (74) | Администрация г. Сосновоборска | 11.10.2018 (31.01.2002) | 11.10.2018 (31.01.2002) | бессрочно | да | КЛ-0,4 ТП-22 - Л.Комсомола 4 Магазин Командор (линия 2) | 24:56:0000000:10129, г. Сосновоборск, III микрорайон | 24:56:0000000:10129 |  | хозяйственное ведение | нет
| Постановление администрации | 1570 | Администрация г. Сосновоборска | 2023-11-28 | 2023-11-28 | бессрочно | да | КЛ-0,4 ТП-23 - ВРУ-1 Л.К.10 | 24:56:0000000:10129, г. Сосновоборск, III микрорайон | 24:56:0000000:10129 |  | хозяйственное ведение | нет
| Постановление администрации | 1366 (74) | Администрация г. Сосновоборска | 11.10.2018 (31.01.2002) | 11.10.2018 (31.01.2002) | бессрочно | да | КЛ-0,4 ТП-23 - ВРУ-1 Л.К.10 (линия 2) | 24:56:0000000:10129, г. Сосновоборск, III микрорайон | 24:56:0000000:10129 |  | хозяйственное ведение | нет
| Постановление администрации | 1570 | Администрация г. Сосновоборска | 2023-11-28 | 2023-11-28 | бессрочно | да | КЛ-0,4 ТП-23 - Дом ребенка (прачка) Юности 15 (линия 1) | 24:56:0000000:10129, г. Сосновоборск, III микрорайон | 24:56:0000000:10129 |  | хозяйственное ведение | нет
| Постановление администрации | 1570 | Администрация г. Сосновоборска | 2023-11-28 | 2023-11-28 | бессрочно | да | КЛ-0,4 ТП-23 - Дом ребенка Юности 15 прачка (линия 2) | 24:56:0000000:10129, г. Сосновоборск, III микрорайон | 24:56:0000000:10129 |  | хозяйственное ведение | нет
| Постановление администрации | 1366 (74) | Администрация г. Сосновоборска | 11.10.2018 (31.01.2002) | 11.10.2018 (31.01.2002) | бессрочно | да | КЛ-0,4 ТП-23 - ВРУ-1 Л.К.12 | 24:56:0000000:10129, г. Сосновоборск, III микрорайон | 24:56:0000000:10129 |  | хозяйственное ведение | нет
| Постановление администрации | 1366 (74) | Администрация г. Сосновоборска | 11.10.2018 (31.01.2002) | 11.10.2018 (31.01.2002) | бессрочно | да | КЛ-0,4 ТП-23 - Л.К. 12 Михайлова (МФЦ ЗАГС) | 24:56:0000000:10129, г. Сосновоборск, III микрорайон | 24:56:0000000:10129 |  | хозяйственное ведение | нет
| Постановление администрации | 1366 (74) | Администрация г. Сосновоборска | 11.10.2018 (31.01.2002) | 11.10.2018 (31.01.2002) | бессрочно | да | КЛ-0,4 ТП-23 - Л.К. 12 магазин Маяк | 24:56:0000000:10129, г. Сосновоборск, III микрорайон | 24:56:0000000:10129 |  | хозяйственное ведение | нет
| Постановление администрации | 1177 | Администрация г. Сосновоборска | 2024-08-12 | 2024-08-12 | бессрочно | да | КЛ-0,4 ТП-24 - Л.Комсомола 16 КРЦ Айсберг | 24:56:0000000:10215, г. Сосновоборск, III микрорайон | 24:56:0000000:10215 |  | хозяйственное ведение | нет
| Постановление администрации | 1366 (74) | Администрация г. Сосновоборска | 11.10.2018 (31.01.2002) | 11.10.2018 (31.01.2002) | бессрочно | да | КЛ-0,4 ТП-24 - Детский дом 9Пятилетки 13 | 24:56:0000000:10129, г. Сосновоборск, III микрорайон | 24:56:0000000:10129 |  | хозяйственное ведение | нет
| Постановление администрации | 1570 | Администрация г. Сосновоборска | 2023-11-28 | 2023-11-28 | бессрочно | да | КЛ-0,4 ТП-24 - Детский дом 9Пятилетки 13 (линия 2) | 24:56:0000000:10129, г. Сосновоборск, III микрорайон | 24:56:0000000:10129 |  | хозяйственное ведение | нет
| Постановление администрации | 1366 (74) | Администрация г. Сосновоборска | 11.10.2018 (31.01.2002) | 11.10.2018 (31.01.2002) | бессрочно | да | КЛ-0,4 ТП-24 - ВРУ-1 9Пятилетки 11 | 24:56:0000000:10129, г. Сосновоборск, III микрорайон | 24:56:0000000:10129 |  | хозяйственное ведение | нет
| Постановление администрации | 1570 | Администрация г. Сосновоборска | 2023-11-28 | 2023-11-28 | бессрочно | да | КЛ-0,4 ТП-24 - ВРУ-1 9Пятилетки 11 (линия 2) | 24:56:0000000:10129, г. Сосновоборск, III микрорайон | 24:56:0000000:10129 |  | хозяйственное ведение | нет
| Постановление администрации | 1366 (74) | Администрация г. Сосновоборска | 11.10.2018 (31.01.2002) | 11.10.2018 (31.01.2002) | бессрочно | да | КЛ-0,4 ТП-24 - Школа №3 мастерские | 24:56:0000000:10129, г. Сосновоборск, III микрорайон | 24:56:0000000:10129 |  | хозяйственное ведение | нет
| Постановление администрации | 1366 (74) | Администрация г. Сосновоборска | 11.10.2018 (31.01.2002) | 11.10.2018 (31.01.2002) | бессрочно | да | КЛ-0,4 ТП-24 - Школа №3 гараж | 24:56:0000000:10129, г. Сосновоборск, III микрорайон | 24:56:0000000:10129 |  | хозяйственное ведение | нет
| Постановление администрации | 1366 (74) | Администрация г. Сосновоборска | 11.10.2018 (31.01.2002) | 11.10.2018 (31.01.2002) | бессрочно | да | КЛ-0,4 ТП-24 - Школа №3 9Пятилетки 15 | 24:56:0000000:10129, г. Сосновоборск, III микрорайон | 24:56:0000000:10129 |  | хозяйственное ведение | нет
| Постановление администрации | 1570 | Администрация г. Сосновоборска | 2023-11-28 | 2023-11-28 | бессрочно | да | КЛ-0,4 ТП-24 - Школа №3 9Пятилетки 15 (линия 2) | 24:56:0000000:10129, г. Сосновоборск, III микрорайон | 24:56:0000000:10129 |  | хозяйственное ведение | нет
| Постановление администрации | 1366 (74) | Администрация г. Сосновоборска | 11.10.2018 (31.01.2002) | 11.10.2018 (31.01.2002) | бессрочно | да | КЛ-0,4 ТП-25 - ВРУ-1 Юности 17 | 24:56:0000000:10129, г. Сосновоборск, III микрорайон | 24:56:0000000:10129 |  | хозяйственное ведение | нет
| Постановление администрации | 1570 | Администрация г. Сосновоборска | 2023-11-28 | 2023-11-28 | бессрочно | да | КЛ-0,4 ТП-25 - ВРУ-1 Юности 17 (линия 2) | 24:56:0000000:10129, г. Сосновоборск, III микрорайон | 24:56:0000000:10129 |  | хозяйственное ведение | нет
| Постановление администрации | 1177 | Администрация г. Сосновоборска | 2024-08-12 | 2024-08-12 | бессрочно | да | КЛ-0,4 ТП-25 - Юности 17а Альянс | 24:56:0000000:10215, г. Сосновоборск, III микрорайон | 24:56:0000000:10215 |  | хозяйственное ведение | нет
| Постановление администрации | 1366 (74) | Администрация г. Сосновоборска | 11.10.2018 (31.01.2002) | 11.10.2018 (31.01.2002) | бессрочно | да | КЛ-0,4 ТП-25 - ВРУ-1 Юности 19 | 24:56:0000000:10129, г. Сосновоборск, III микрорайон | 24:56:0000000:10129 |  | хозяйственное ведение | нет
| Постановление администрации | 1570 | Администрация г. Сосновоборска | 2023-11-28 | 2023-11-28 | бессрочно | да | КЛ-0,4 ТП-25 - ВРУ-1 Юности 19 (линия 2) | 24:56:0000000:10129, г. Сосновоборск, III микрорайон | 24:56:0000000:10129 |  | хозяйственное ведение | нет
| Постановление администрации | 1366 (74) | Администрация г. Сосновоборска | 11.10.2018 (31.01.2002) | 11.10.2018 (31.01.2002) | бессрочно | да | КЛ-0,4 ТП-25 - ВРУ-1 9Пятилетки 17 | 24:56:0000000:10129, г. Сосновоборск, III микрорайон | 24:56:0000000:10129 |  | хозяйственное ведение | нет
| Постановление администрации | 1570 | Администрация г. Сосновоборска | 2023-11-28 | 2023-11-28 | бессрочно | да | КЛ-0,4 ТП-25 - ВРУ-1 9Пятилетки 17 (линия 2) | 24:56:0000000:10129, г. Сосновоборск, III микрорайон | 24:56:0000000:10129 |  | хозяйственное ведение | нет
| Постановление администрации | 1366 (74) | Администрация г. Сосновоборска | 11.10.2018 (31.01.2002) | 11.10.2018 (31.01.2002) | бессрочно | да | КЛ-0,4 ТП-25 - ВРУ-1 9Пятилетки 19 | 24:56:0000000:10129, г. Сосновоборск, III микрорайон | 24:56:0000000:10129 |  | хозяйственное ведение | нет
| Постановление администрации | 1570 | Администрация г. Сосновоборска | 2023-11-28 | 2023-11-28 | бессрочно | да | КЛ-0,4 ТП-25 - ВРУ-1 9Пятилетки 19 (линия 2) | 24:56:0000000:10129, г. Сосновоборск, III микрорайон | 24:56:0000000:10129 |  | хозяйственное ведение | нет
| Постановление администрации | 1570 | Администрация г. Сосновоборска | 2023-11-28 | 2023-11-28 | бессрочно | да | КЛ-0,4 ТП-25 - ВРУ-2 9Пятилетки 19 (линия 1) | 24:56:0000000:10129, г. Сосновоборск, III микрорайон | 24:56:0000000:10129 |  | хозяйственное ведение | нет
| Постановление администрации | 1570 | Администрация г. Сосновоборска | 2023-11-28 | 2023-11-28 | бессрочно | да | КЛ-0,4 ТП-25 - ВРУ-2 9Пятилетки 19 (линия 2) | 24:56:0000000:10129, г. Сосновоборск, III микрорайон | 24:56:0000000:10129 |  | хозяйственное ведение | нет
| Постановление администрации | 1366 (74) | Администрация г. Сосновоборска | 11.10.2018 (31.01.2002) | 11.10.2018 (31.01.2002) | бессрочно | да | КЛ-0,4 ТП-26 - ВРУ-2 Л.К. 14 | 24:56:0000000:10129, г. Сосновоборск, III микрорайон | 24:56:0000000:10129 |  | хозяйственное ведение | нет
| Постановление администрации | 1570 | Администрация г. Сосновоборска | 2023-11-28 | 2023-11-28 | бессрочно | да | КЛ-0,4 ТП-26 - ВРУ-2 Л.К. 14 (линия 2) | 24:56:0000000:10129, г. Сосновоборск, III микрорайон | 24:56:0000000:10129 |  | хозяйственное ведение | нет
| Постановление администрации | 1570 | Администрация г. Сосновоборска | 2023-11-28 | 2023-11-28 | бессрочно | да | КЛ-0,4 ТП-26 - ВРУ-1 Л.К. 14 (линия 1) | 24:56:0000000:10129, г. Сосновоборск, III микрорайон | 24:56:0000000:10129 |  | хозяйственное ведение | нет
| Постановление администрации | 1570 | Администрация г. Сосновоборска | 2023-11-28 | 2023-11-28 | бессрочно | да | КЛ-0,4 ТП-26 - ВРУ-1 Л.К. 14 (линия 2) | 24:56:0000000:10129, г. Сосновоборск, III микрорайон | 24:56:0000000:10129 |  | хозяйственное ведение | нет
| Постановление администрации | 1570 | Администрация г. Сосновоборска | 2023-11-28 | 2023-11-28 | бессрочно | да | КЛ-0,4 ТП-26 - ВРУ-3 Л.К. 14 (линия 1) | 24:56:0000000:10129, г. Сосновоборск, III микрорайон | 24:56:0000000:10129 |  | хозяйственное ведение | нет
| Постановление администрации | 1570 | Администрация г. Сосновоборска | 2023-11-28 | 2023-11-28 | бессрочно | да | КЛ-0,4 ТП-26 - ВРУ-3 Л.К. 14 (линия 2) | 24:56:0000000:10129, г. Сосновоборск, III микрорайон | 24:56:0000000:10129 |  | хозяйственное ведение | нет
| Постановление администрации | 1384 (74) | Администрация г. Сосновоборска | 17.10.2018 (31.01.2002) | 17.10.2018 (31.01.2002) | бессрочно | да | КЛ-0,4 ТП-3 - ЦГБ Стационар Солнечная 6 | 24:56:0000000:10131, г. Сосновоборск, IV микрорайон | 24:56:0000000:10131 |  | хозяйственное ведение | нет
| Постановление администрации | 1384 (74) | Администрация г. Сосновоборска | 17.10.2018 (31.01.2002) | 17.10.2018 (31.01.2002) | бессрочно | да | КЛ-0,4 ТП-3 - ЦГБ Прачечная Солнечная 6 | 24:56:0000000:10131, г. Сосновоборск, IV микрорайон | 24:56:0000000:10131 |  | хозяйственное ведение | нет
| Постановление администрации | 1570 | Администрация г. Сосновоборска | 2023-11-28 | 2023-11-28 | бессрочно | да | КЛ-0,4 ТП-3 - ЦГБ Прачечная Солнечная 6 | 24:56:0000000:10131, г. Сосновоборск, IV микрорайон | 24:56:0000000:10131 |  | хозяйственное ведение | нет
| Постановление администрации | 1384 (74) | Администрация г. Сосновоборска | 17.10.2018 (31.01.2002) | 17.10.2018 (31.01.2002) | бессрочно | да | КЛ-0,4 ТП-3 - ЦГБ Инф.отделение Солнечная 6 | 24:56:0000000:10131, г. Сосновоборск, IV микрорайон | 24:56:0000000:10131 |  | хозяйственное ведение | нет
| Постановление администрации | 1570 | Администрация г. Сосновоборска | 2023-11-28 | 2023-11-28 | бессрочно | да | КЛ-0,4 ТП-3 - ЦГБ Инф.отделение Солнечная 6 | 24:56:0000000:10131, г. Сосновоборск, IV микрорайон | 24:56:0000000:10131 |  | хозяйственное ведение | нет
| Постановление администрации | 1384 (74) | Администрация г. Сосновоборска | 17.10.2018 (31.01.2002) | 17.10.2018 (31.01.2002) | бессрочно | да | КЛ-0,4 ТП-3 - ЦГБ Гаражи МСЧ Солнечная 6 | 24:56:0000000:10131, г. Сосновоборск, IV микрорайон | 24:56:0000000:10131 |  | хозяйственное ведение | нет
| Постановление администрации | 1384 (74) | Администрация г. Сосновоборска | 17.10.2018 (31.01.2002) | 17.10.2018 (31.01.2002) | бессрочно | да | КЛ-0,4 ТП-3 - ЦГБ ФТО Солнечная 6 | 24:56:0000000:10131, г. Сосновоборск, IV микрорайон | 24:56:0000000:10131 |  | хозяйственное ведение | нет
| Постановление администрации | 1570 | Администрация г. Сосновоборска | 2023-11-28 | 2023-11-28 | бессрочно | да | КЛ-0,4 ТП-3 - ЦГБ ФТО Солнечная 6 | 24:56:0000000:10131, г. Сосновоборск, IV микрорайон | 24:56:0000000:10131 |  | хозяйственное ведение | нет
| Постановление администрации | 1570 | Администрация г. Сосновоборска | 2023-11-28 | 2023-11-28 | бессрочно | да | КЛ-0,4 ТП-3 - ЦГБ Главный корпус Солнечная 6 | 24:56:0000000:10131, г. Сосновоборск, IV микрорайон | 24:56:0000000:10131 |  | хозяйственное ведение | нет
| Постановление администрации | 1570 | Администрация г. Сосновоборска | 2023-11-28 | 2023-11-28 | бессрочно | да | КЛ-0,4 ТП-3 - ЦГБ Главный корпус Солнечная 6 | 24:56:0000000:10131, г. Сосновоборск, IV микрорайон | 24:56:0000000:10131 |  | хозяйственное ведение | нет
| Постановление администрации | 1175 | Постановление администрации | 2024-08-12 | 2024-08-12 | бессрочно | да | КЛ-0,4 ТП-3 - ЦГБ Вентиляция Солнечная 6 | 24:56:0000000:10216, г. Сосновоборск, IV микрорайон | 24:56:0000000:10216 |  | хозяйственное ведение | нет
| Постановление администрации | 1175 | Постановление администрации | 2024-08-12 | 2024-08-12 | бессрочно | да | КЛ-0,4 ТП-3 - Солнечная 6 Гараж Ханин | 24:56:0000000:10216, г. Сосновоборск, IV микрорайон | 24:56:0000000:10216 |  | хозяйственное ведение | нет
| Постановление администрации | 1175 | Постановление администрации | 2024-08-12 | 2024-08-12 | бессрочно | да | КЛ-0,4 ТП-3 - Солнечная 6 Гаражи | 24:56:0000000:10216, г. Сосновоборск, IV микрорайон | 24:56:0000000:10216 |  | хозяйственное ведение | нет
| Постановление администрации | 1175 | Постановление администрации | 2024-08-12 | 2024-08-12 | бессрочно | да | КЛ-0,4 ТП-3 - Энтузиастов 3, Мозаика | 24:56:0000000:10216, г. Сосновоборск, IV микрорайон | 24:56:0000000:10216 |  | хозяйственное ведение | нет
| Постановление администрации | 1384 (74) | Администрация г. Сосновоборска | 17.10.2018 (31.01.2002) | 17.10.2018 (31.01.2002) | бессрочно | да | КЛ-0,4 ТП-11 - ВРУ Солнечная 7 | 24:56:0000000:10131, г. Сосновоборск, IV микрорайон | 24:56:0000000:10131 |  | хозяйственное ведение | нет
| Постановление администрации | 1570 | Администрация г. Сосновоборска | 2023-11-28 | 2023-11-28 | бессрочно | да | КЛ-0,4 ТП-11 - ВРУ Солнечная 7 | 24:56:0000000:10131, г. Сосновоборск, IV микрорайон | 24:56:0000000:10131 |  | хозяйственное ведение | нет
| Постановление администрации | 1384 (74) | Администрация г. Сосновоборска | 17.10.2018 (31.01.2002) | 17.10.2018 (31.01.2002) | бессрочно | да | КЛ-0,4 ТП-11 - ВРУ Солнечная 9 | 24:56:0000000:10131, г. Сосновоборск, IV микрорайон | 24:56:0000000:10131 |  | хозяйственное ведение | нет
| Постановление администрации | 1570 | Администрация г. Сосновоборска | 2023-11-28 | 2023-11-28 | бессрочно | да | КЛ-0,4 ТП-11 - ВРУ Солнечная 9 | 24:56:0000000:10131, г. Сосновоборск, IV микрорайон | 24:56:0000000:10131 |  | хозяйственное ведение | нет
| Постановление администрации | 1384 (74) | Администрация г. Сосновоборска | 17.10.2018 (31.01.2002) | 17.10.2018 (31.01.2002) | бессрочно | да | КЛ-0,4 ТП-11 - ВРУ Энтузиастов 7 | 24:56:0000000:10131, г. Сосновоборск, IV микрорайон | 24:56:0000000:10131 |  | хозяйственное ведение | нет
| Постановление администрации | 1570 | Администрация г. Сосновоборска | 2023-11-28 | 2023-11-28 | бессрочно | да | КЛ-0,4 ТП-11 - ВРУ Энтузиастов 7 | 24:56:0000000:10131, г. Сосновоборск, IV микрорайон | 24:56:0000000:10131 |  | хозяйственное ведение | нет
| Постановление администрации | 1384 (74) | Администрация г. Сосновоборска | 17.10.2018 (31.01.2002) | 17.10.2018 (31.01.2002) | бессрочно | да | КЛ-0,4 ТП-11 - ВРУ Энтузиастов 5 | 24:56:0000000:10131, г. Сосновоборск, IV микрорайон | 24:56:0000000:10131 |  | хозяйственное ведение | нет
| Постановление администрации | 1570 | Администрация г. Сосновоборска | 2023-11-28 | 2023-11-28 | бессрочно | да | КЛ-0,4 ТП-11 - ВРУ Энтузиастов 5 | 24:56:0000000:10131, г. Сосновоборск, IV микрорайон | 24:56:0000000:10131 |  | хозяйственное ведение | нет
| Постановление администрации | 1384 (74) | Администрация г. Сосновоборска | 17.10.2018 (31.01.2002) | 17.10.2018 (31.01.2002) | бессрочно | да | КЛ-0,4 ТП-11 - Магазин Энтузиастов 5 | 24:56:0000000:10131, г. Сосновоборск, IV микрорайон | 24:56:0000000:10131 |  | хозяйственное ведение | нет
| Постановление администрации | 1175 | Постановление администрации | 2024-08-12 | 2024-08-12 | бессрочно | да | КЛ-0,4 ТП-11 - Энтузиастов 5 Стадион гимназии | 24:56:0000000:10216, г. Сосновоборск, IV микрорайон | 24:56:0000000:10216 |  | хозяйственное ведение | нет
| Постановление администрации | 1384 (74) | Администрация г. Сосновоборска | 17.10.2018 (31.01.2002) | 17.10.2018 (31.01.2002) | бессрочно | да | КЛ-0,4 ТП-11 - Гараж Солнечная 7а | 24:56:0000000:10131, г. Сосновоборск, IV микрорайон | 24:56:0000000:10131 |  | хозяйственное ведение | нет
| Постановление администрации | 1384 (74) | Администрация г. Сосновоборска | 17.10.2018 (31.01.2002) | 17.10.2018 (31.01.2002) | бессрочно | да | КЛ-0,4 ТП-11 - ВРУ-1 Энтузиастов 15 | 24:56:0000000:10131, г. Сосновоборск, IV микрорайон | 24:56:0000000:10131 |  | хозяйственное ведение | нет
| Постановление администрации | 1175 | Постановление администрации | 2024-08-12 | 2024-08-12 | бессрочно | да | КЛ-0,4 ТП-11 - ВРУ-2 Энтузиастов 15 | 24:56:0000000:10216, г. Сосновоборск, IV микрорайон | 24:56:0000000:10216 |  | хозяйственное ведение | нет
| Постановление администрации | 1384 (74) | Администрация г. Сосновоборска | 17.10.2018 (31.01.2002) | 17.10.2018 (31.01.2002) | бессрочно | да | КЛ-0,4 ТП-11 - ВРУ Энтузиастов 11 | 24:56:0000000:10131, г. Сосновоборск, IV микрорайон | 24:56:0000000:10131 |  | хозяйственное ведение | нет
| Постановление администрации | 1570 | Администрация г. Сосновоборска | 2023-11-28 | 2023-11-28 | бессрочно | да | КЛ-0,4 ТП-11 - ВРУ Энтузиастов 11 (линия 2) | 24:56:0000000:10131, г. Сосновоборск, IV микрорайон | 24:56:0000000:10131 |  | хозяйственное ведение | нет
| Постановление администрации | 1175 | Постановление администрации | 2024-08-12 | 2024-08-12 | бессрочно | да | КЛ-0,4 ТП-11 - ВРУ Энтузиастов 11 ТД Сосновоборск | 24:56:0000000:10216, г. Сосновоборск, IV микрорайон | 24:56:0000000:10216 |  | хозяйственное ведение | нет
| Постановление администрации | 1384 (74) | Администрация г. Сосновоборска | 17.10.2018 (31.01.2002) | 17.10.2018 (31.01.2002) | бессрочно | да | КЛ-0,4 ТП-11 - ВРУ Энтузиастов 9 | 24:56:0000000:10131, г. Сосновоборск, IV микрорайон | 24:56:0000000:10131 |  | хозяйственное ведение | нет
| Постановление администрации | 1570 | Администрация г. Сосновоборска | 2023-11-28 | 2023-11-28 | бессрочно | да | КЛ-0,4 ТП-11 - ВРУ Энтузиастов 9 (линия 2) | 24:56:0000000:10131, г. Сосновоборск, IV микрорайон | 24:56:0000000:10131 |  | хозяйственное ведение | нет
| Постановление администрации | 1384 (74) | Администрация г. Сосновоборска | 17.10.2018 (31.01.2002) | 17.10.2018 (31.01.2002) | бессрочно | да | КЛ-0,4 ТП-11 - ВРУ Энтузиастов 13 | 24:56:0000000:10131, г. Сосновоборск, IV микрорайон | 24:56:0000000:10131 |  | хозяйственное ведение | нет
| Постановление администрации | 1570 | Администрация г. Сосновоборска | 2023-11-28 | 2023-11-28 | бессрочно | да | КЛ-0,4 ТП-11 - ВРУ Энтузиастов 13 (линия 2) | 24:56:0000000:10131, г. Сосновоборск, IV микрорайон | 24:56:0000000:10131 |  | хозяйственное ведение | нет
| Постановление администрации | 1384 (74) | Администрация г. Сосновоборска | 17.10.2018 (31.01.2002) | 17.10.2018 (31.01.2002) | бессрочно | да | КЛ-0,4 ТП-11 - Д/С №2 9Пятилетки 7а | 24:56:0000000:10131, г. Сосновоборск, IV микрорайон | 24:56:0000000:10131 |  | хозяйственное ведение | нет
| Постановление администрации | 1570 | Администрация г. Сосновоборска | 2023-11-28 | 2023-11-28 | бессрочно | да | КЛ-0,4 ТП-11 - Д/С №2 9Пятилетки 7а (линия 2) | 24:56:0000000:10131, г. Сосновоборск, IV микрорайон | 24:56:0000000:10131 |  | хозяйственное ведение | нет
| ЕГРН от 14.08.2024 |  |  | 2024-08-14 | 2024-08-14 | бессрочно | да | КЛ-0,4 Школа №1, Беркут | г. Сосновоборск, IV микрорайон | 24:56:0000000:10217
| ЕГРН от 14.08.2024 |  |  | 2024-08-14 | 2024-08-14 | бессрочно | да | КЛ-0,4 Школа №1, Беркут охладительная установка | г. Сосновоборск, IV микрорайон | 24:56:0000000:10217
| Постановление администрации | 1384 (74) | Администрация г. Сосновоборска | 17.10.2018 (31.01.2002) | 17.10.2018 (31.01.2002) | бессрочно | да | КЛ-0,4 ТП-12 - ВРУ Л.К. 13 | 24:56:0000000:10131, г. Сосновоборск, IV микрорайон | 24:56:0000000:10131 |  | хозяйственное ведение | нет
| Постановление администрации | 1175 | Постановление администрации | 2024-08-12 | 2024-08-12 | бессрочно | да | КЛ-0,4 ТП-12 - ВРУ Л.К. 15 Храм | 24:56:0000000:10216, г. Сосновоборск, IV микрорайон | 24:56:0000000:10216 |  | хозяйственное ведение | нет
| Постановление администрации | 1175 | Постановление администрации | 2024-08-12 | 2024-08-12 | бессрочно | да | КЛ-0,4 ТП-12 - ВРУ Л.К. 15 Дом притчи при Храме | 24:56:0000000:10216, г. Сосновоборск, IV микрорайон | 24:56:0000000:10216 |  | хозяйственное ведение | нет
| Постановление администрации | 1570 | Администрация г. Сосновоборска | 2023-11-28 | 2023-11-28 | бессрочно | да | КЛ-0,4 ТП-12 - ВРУ Л.К. 13 (линия 2) | 24:56:0000000:10216, г. Сосновоборск, IV микрорайон | 24:56:0000000:10216 |  | хозяйственное ведение | нет
| Постановление администрации | 1384 (74) | Администрация г. Сосновоборска | 17.10.2018 (31.01.2002) | 17.10.2018 (31.01.2002) | бессрочно | да | КЛ-0,4 ТП-12 - ВРУ Л.К. 11 | 24:56:0000000:10131, г. Сосновоборск, IV микрорайон | 24:56:0000000:10131 |  | хозяйственное ведение | нет
| Постановление администрации | 1570 | Администрация г. Сосновоборска | 2023-11-28 | 2023-11-28 | бессрочно | да | КЛ-0,4 ТП-12 - ВРУ Л.К. 11 (линия 2) | 24:56:0000000:10131, г. Сосновоборск, IV микрорайон | 24:56:0000000:10131 |  | хозяйственное ведение | нет
| Постановление администрации | 1384 (74) | Администрация г. Сосновоборска | 17.10.2018 (31.01.2002) | 17.10.2018 (31.01.2002) | бессрочно | да | КЛ-0,4 ТП-12 - ВРУ Л.К. 9 | 24:56:0000000:10131, г. Сосновоборск, IV микрорайон | 24:56:0000000:10131 |  | хозяйственное ведение | нет
| Постановление администрации | 1570 | Администрация г. Сосновоборска | 2023-11-28 | 2023-11-28 | бессрочно | да | КЛ-0,4 ТП-12 - ВРУ Л.К. 9 (линия 2) | 24:56:0000000:10131, г. Сосновоборск, IV микрорайон | 24:56:0000000:10131 |  | хозяйственное ведение | нет
| Постановление администрации | 1384 (74) | Администрация г. Сосновоборска | 17.10.2018 (31.01.2002) | 17.10.2018 (31.01.2002) | бессрочно | да | КЛ-0,4 ТП-12 - ВРУ 9 Пятилетки 9 | 24:56:0000000:10131, г. Сосновоборск, IV микрорайон | 24:56:0000000:10131 |  | хозяйственное ведение | нет
| Постановление администрации | 1570 | Администрация г. Сосновоборска | 2023-11-28 | 2023-11-28 | бессрочно | да | КЛ-0,4 ТП-12 - ВРУ 9 Пятилетки 9 | 24:56:0000000:10131, г. Сосновоборск, IV микрорайон | 24:56:0000000:10131 |  | хозяйственное ведение | нет
| Постановление администрации | 1384 (74) | Администрация г. Сосновоборска | 17.10.2018 (31.01.2002) | 17.10.2018 (31.01.2002) | бессрочно | да | КЛ-0,4 ТП-12 - Школа №1 9Пятилетки 7 | 24:56:0000000:10131, г. Сосновоборск, IV микрорайон | 24:56:0000000:10131 |  | хозяйственное ведение | нет
| Постановление администрации | 1570 | Администрация г. Сосновоборска | 2023-11-28 | 2023-11-28 | бессрочно | да | КЛ-0,4 Школа №1 9Пятилетки 7 (линия 2) | 24:56:0000000:10131, г. Сосновоборск, IV микрорайон | 24:56:0000000:10131 |  | хозяйственное ведение | нет
| ЕГРН от 14.08.2024 |  |  | 2024-08-14 | 2024-08-14 | бессрочно | да | КЛ-0,4 Школа №1 9Пятилетки 7 | г. Сосновоборск, IV микрорайон | 24:56:0000000:10217 |  | хозяйственное ведение
| ЕГРН от 14.08.2024 |  |  | 2024-08-14 | 2024-08-14 | бессрочно | да | КЛ-0,4 Школа №1 9Пятилетки 7 | 24:56:0000000:10131, г. Сосновоборск, IV микрорайон | 24:56:0000000:10217 |  | хозяйственное ведение
| Постановление администрации | 1384 (74) | Администрация г. Сосновоборска | 17.10.2018 (31.01.2002) | 17.10.2018 (31.01.2002) | бессрочно | да | КЛ-0,4 ТП-13 - Д/С №5 Солнечная 9а | 24:56:0000000:10131, г. Сосновоборск, IV микрорайон | 24:56:0000000:10131 |  | хозяйственное ведение | нет
| Постановление администрации | 1570 | Администрация г. Сосновоборска | 2023-11-28 | 2023-11-28 | бессрочно | да | КЛ-0,4 ТП-13 - Д/С №5 Солнечная 9а | 24:56:0000000:10131, г. Сосновоборск, IV микрорайон | 24:56:0000000:10131 |  | хозяйственное ведение | нет
| Постановление администрации | 1384 (74) | Администрация г. Сосновоборска | 17.10.2018 (31.01.2002) | 17.10.2018 (31.01.2002) | бессрочно | да | КЛ-0,4 ТП-13 - ВРУ Солнечная 13 | 24:56:0000000:10131, г. Сосновоборск, IV микрорайон | 24:56:0000000:10131 |  | хозяйственное ведение | нет
| Постановление администрации | 1570 | Администрация г. Сосновоборска | 2023-11-28 | 2023-11-28 | бессрочно | да | КЛ-0,4 ТП-13 - ВРУ Солнечная 13 | 24:56:0000000:10131, г. Сосновоборск, IV микрорайон | 24:56:0000000:10131 |  | хозяйственное ведение | нет
| Постановление администрации | 1384 (74) | Администрация г. Сосновоборска | 17.10.2018 (31.01.2002) | 17.10.2018 (31.01.2002) | бессрочно | да | КЛ-0,4 ТП-13 - ВРУ 9 Пятилетки 5 | 24:56:0000000:10131, г. Сосновоборск, IV микрорайон | 24:56:0000000:10131 |  | хозяйственное ведение | нет
| Постановление администрации | 1570 | Администрация г. Сосновоборска | 2023-11-28 | 2023-11-28 | бессрочно | да | КЛ-0,4 ТП-13 - ВРУ 9 Пятилетки 5 | 24:56:0000000:10131, г. Сосновоборск, IV микрорайон | 24:56:0000000:10131 |  | хозяйственное ведение | нет
| Постановление администрации | 1384 (74) | Администрация г. Сосновоборска | 17.10.2018 (31.01.2002) | 17.10.2018 (31.01.2002) | бессрочно | да | КЛ-0,4 ТП-13 - ВРУ 9 Пятилетки 3 | 24:56:0000000:10131, г. Сосновоборск, IV микрорайон | 24:56:0000000:10131 |  | хозяйственное ведение | нет
| Постановление администрации | 1570 | Администрация г. Сосновоборска | 2023-11-28 | 2023-11-28 | бессрочно | да | КЛ-0,4 ТП-13 - ВРУ 9 Пятилетки 3 | 24:56:0000000:10131, г. Сосновоборск, IV микрорайон | 24:56:0000000:10131 |  | хозяйственное ведение | нет
| Постановление администрации | 1384 (74) | Администрация г. Сосновоборска | 17.10.2018 (31.01.2002) | 17.10.2018 (31.01.2002) | бессрочно | да | КЛ-0,4 ТП-13 - ВРУ Солнечная 15 | 24:56:0000000:10131, г. Сосновоборск, IV микрорайон | 24:56:0000000:10131 |  | хозяйственное ведение | нет
| Постановление администрации | 1570 | Администрация г. Сосновоборска | 2023-11-28 | 2023-11-28 | бессрочно | да | КЛ-0,4 ТП-13 - ВРУ Солнечная 15 | 24:56:0000000:10131, г. Сосновоборск, IV микрорайон | 24:56:0000000:10131 |  | хозяйственное ведение | нет
| Постановление администрации | 1384 (74) | Администрация г. Сосновоборска | 17.10.2018 (31.01.2002) | 17.10.2018 (31.01.2002) | бессрочно | да | КЛ-0,4 ТП-13 - Детская поликлиника Солнечная 6/2 | 24:56:0000000:10131, г. Сосновоборск, IV микрорайон | 24:56:0000000:10131 |  | хозяйственное ведение | нет
| Постановление администрации | 1570 | Администрация г. Сосновоборска | 2023-11-28 | 2023-11-28 | бессрочно | да | КЛ-0,4 ТП-13 - Детская поликлиника Солнечная 6/2 | 24:56:0000000:10131, г. Сосновоборск, IV микрорайон | 24:56:0000000:10131 |  | хозяйственное ведение | нет
| Постановление администрации | 1384 (74) | Администрация г. Сосновоборска | 17.10.2018 (31.01.2002) | 17.10.2018 (31.01.2002) | бессрочно | да | КЛ-0,4 ТП-13 - ВРУ Солнечная 11 | 24:56:0000000:10131, г. Сосновоборск, IV микрорайон | 24:56:0000000:10131 |  | хозяйственное ведение | нет
| Постановление администрации | 1570 | Администрация г. Сосновоборска | 2023-11-28 | 2023-11-28 | бессрочно | да | КЛ-0,4 ТП-13 - ВРУ Солнечная 11 | 24:56:0000000:10131, г. Сосновоборск, IV микрорайон | 24:56:0000000:10131 |  | хозяйственное ведение | нет
| Постановление администрации | 1384 (74) | Администрация г. Сосновоборска | 17.10.2018 (31.01.2002) | 17.10.2018 (31.01.2002) | бессрочно | да | КЛ-0,4 ТП-34 - ГДК Мечта Л.К.7 | 24:56:0000000:10131, г. Сосновоборск, IV микрорайон | 24:56:0000000:10131 |  | хозяйственное ведение | нет
| Постановление администрации | 1570 | Администрация г. Сосновоборска | 2023-11-28 | 2023-11-28 | бессрочно | да | КЛ-0,4 ТП-34 - ГДК Мечта Л.К.7 | 24:56:0000000:10131, г. Сосновоборск, IV микрорайон | 24:56:0000000:10131 |  | хозяйственное ведение | нет
| Постановление администрации | 1175 | Постановление администрации | 2024-08-12 | 2024-08-12 | бессрочно | да | КЛ-0,4 ТП-34 - Павильон Денер | 24:56:0000000:10216, г. Сосновоборск, IV микрорайон | 24:56:0000000:10216 |  | хозяйственное ведение | нет
| Постановление администрации | 1175 | Постановление администрации | 2024-08-12 | 2024-08-12 | бессрочно | да | КЛ-0,4 ТП-34 - Павильон Цветы | 24:56:0000000:10216, г. Сосновоборск, IV микрорайон | 24:56:0000000:10216 |  | хозяйственное ведение | нет
| Постановление администрации | 1175 | Постановление администрации | 2024-08-12 | 2024-08-12 | бессрочно | да | КЛ-0,4 ТП-34 - Фонтан | 24:56:0000000:10216, г. Сосновоборск, IV микрорайон | 24:56:0000000:10216 |  | хозяйственное ведение | нет
| Постановление администрации | 831 (1033) | Администрация г. Сосновоборска | 09.07.2021 (10.07.2024) | 09.07.2021 (10.07.2024) | бессрочно | да | КЛ-0,4 ТП-48 - ВРУ-1 Весенняя 17 | 24:56:0201005:1844, г. Сосновоборск, V микрорайон | 24:56:0201005:1844 |  | хозяйственное ведение | нет
| Постановление администрации | 831 (1033) | Администрация г. Сосновоборска | 09.07.2021 (10.07.2024) | 09.07.2021 (10.07.2024) | бессрочно | да | КЛ-0,4 ТП-48 - ВРУ-2 Весенняя 17 | 24:56:0201005:1844, г. Сосновоборск, V микрорайон | 24:56:0201005:1844 |  | хозяйственное ведение | нет
| Постановление администрации | 831 (1033) | Администрация г. Сосновоборска | 09.07.2021 (10.07.2024) | 09.07.2021 (10.07.2024) | бессрочно | да | КЛ-0,4 ТП-48 - ВРУ-1 Весенняя 19 | 24:56:0201005:1844, г. Сосновоборск, V микрорайон | 24:56:0201005:1844 |  | хозяйственное ведение | нет
| Постановление администрации | 831 (1033) | Администрация г. Сосновоборска | 09.07.2021 (10.07.2024) | 09.07.2021 (10.07.2024) | бессрочно | да | КЛ-0,4 ТП-48 - ВРУ-2 Весенняя 19 | 24:56:0201005:1844, г. Сосновоборск, V микрорайон | 24:56:0201005:1844 |  | хозяйственное ведение | нет
| Постановление администрации | 831 (1033) | Администрация г. Сосновоборска | 09.07.2021 (10.07.2024) | 09.07.2021 (10.07.2024) | бессрочно | да | КЛ-0,4 ТП-48 - ВРУ-3 Весенняя 19 | 24:56:0201005:1844, г. Сосновоборск, V микрорайон | 24:56:0201005:1844 |  | хозяйственное ведение | нет
| Постановление администрации | 1175 | Постановление администрации | 2024-08-12 | 2024-08-12 | бессрочно | да | КЛ-0,4 ТП-48 - Юности 31, пав Трифонова | 24:56:0000000:10216, г. Сосновоборск, V микрорайон | 24:56:0000000:10216 |  | хозяйственное ведение | нет
| Постановление администрации | 1384 (1079) | Администрация г. Сосновоборска | 17.10.2018 (17.07.2024) | 17.10.2018 (17.07.2024) | бессрочно | да | КЛ-0,4 ТП-33 - ВРУ-1 Л.К. 18 | 24:56:0201005:3348, г. Сосновоборск, V микрорайон | 24:56:0201005:3348 |  | хозяйственное ведение | нет
| Постановление администрации | 1384 (1079) | Администрация г. Сосновоборска | 17.10.2018 (17.07.2024) | 17.10.2018 (17.07.2024) | бессрочно | да | КЛ-0,4 ТП-33 - ВРУ-1 Л.К. 18(линия 2) | 24:56:0201005:3348, г. Сосновоборск, V микрорайон | 24:56:0201005:3348 |  | хозяйственное ведение | нет
| Постановление администрации | 1175 | Постановление администрации | 2024-08-12 | 2024-08-12 | бессрочно | да | КЛ-0,4 ТП-33 - ВРУ-2 Л.К. 18 нежилое Аптека | 24:56:0000000:10216, г. Сосновоборск, V микрорайон | 24:56:0000000:10216 |  | хозяйственное ведение | нет
| Постановление администрации | 1175 | Постановление администрации | 2024-08-12 | 2024-08-12 | бессрочно | да | КЛ-0,4 ВРУ-2 Л.К. 18 нежилое Аптека | 24:56:0000000:10213, г. Сосновоборск, V микрорайон | 24:56:0000000:10213 |  | хозяйственное ведение | нет
| Постановление администрации | 1177 | Администрация г. Сосновоборска | 2024-08-12 | 2024-08-12 | бессрочно | да | КЛ-0,4 ВРУ-1 Л.К. 18 нежилое Бизнес партнер | 24:56:0000000:10213, г. Сосновоборск, V микрорайон | 24:56:0000000:10213 |  | хозяйственное ведение | нет
| Постановление администрации | 1177 | Администрация г. Сосновоборска | 2024-08-12 | 2024-08-12 | бессрочно | да | КЛ-0,4 ТП-33 - ВРУ Л.К. 18А Омега | 24:56:0000000:10213, г. Сосновоборск, V микрорайон | 24:56:0000000:10213 |  | хозяйственное ведение | нет
| Постановление администрации | 1177 | Администрация г. Сосновоборска | 2024-08-12 | 2024-08-12 | бессрочно | да | КЛ-0,4 ТП-33 - ВРУ Л.К. 18Б Денер | 24:56:0000000:10213, г. Сосновоборск, V микрорайон | 24:56:0000000:10213 |  | хозяйственное ведение | нет
| Постановление администрации | 1177 | Администрация г. Сосновоборска | 2024-08-12 | 2024-08-12 | бессрочно | да | КЛ-0,4 ТП-33 - ВРУ 9 Пятилетки 16 Стрижнев | 24:56:0000000:10213, г. Сосновоборск, V микрорайон | 24:56:0000000:10213 |  | хозяйственное ведение | нет
| Постановление администрации | 1384 (1079) | Администрация г. Сосновоборска | 17.10.2018 (17.07.2024) | 17.10.2018 (17.07.2024) | бессрочно | да | КЛ-0,4 ТП-33 - ВРУ-1 9 Пят 18 | 24:56:0201005:3348, г. Сосновоборск, V микрорайон | 24:56:0201005:3348 |  | хозяйственное ведение | нет
| Постановление администрации | 1384 (1079) | Администрация г. Сосновоборска | 17.10.2018 (17.07.2024) | 17.10.2018 (17.07.2024) | бессрочно | да | КЛ-0,4 ТП-33 - ВРУ-1 Л.К. 22 | 24:56:0201005:3348, г. Сосновоборск, V микрорайон | 24:56:0201005:3348 |  | хозяйственное ведение | нет
| Постановление администрации | 1384 (1079) | Администрация г. Сосновоборска | 17.10.2018 (17.07.2024) | 17.10.2018 (17.07.2024) | бессрочно | да | КЛ-0,4 ТП-33 - ВРУ-1 Л.К. 22 линия 2 | 24:56:0201005:3348, г. Сосновоборск, V микрорайон | 24:56:0201005:3348 |  | хозяйственное ведение | нет
| Постановление администрации | 1177 | Администрация г. Сосновоборска | 2024-08-12 | 2024-08-12 | бессрочно | да | КЛ-0,4 ТП-39 - ВРУ-1 Л.К. 18а Рынок 2 линии | 24:56:0000000:10211, г. Сосновоборск, V микрорайон | 24:56:0000000:10211 |  | хозяйственное ведение | нет
| Постановление администрации | 1384 (1079) | Администрация г. Сосновоборска | 17.10.2018 (17.07.2024) | 17.10.2018 (17.07.2024) | бессрочно | да | КЛ-0,4 ТП-39 - ВРУ-1 Л.К. 26 | 24:56:0201005:3348, г. Сосновоборск, V микрорайон | 24:56:0201005:3348 |  | хозяйственное ведение | нет
| Постановление администрации | 1384 (1079) | Администрация г. Сосновоборска | 17.10.2018 (17.07.2024) | 17.10.2018 (17.07.2024) | бессрочно | да | КЛ-0,4 ТП-39 - ВРУ-1 Л.К. 26 (линия 2) | 24:56:0201005:3348, г. Сосновоборск, V микрорайон | 24:56:0201005:3348 |  | хозяйственное ведение | нет
| Постановление администрации | 1177 | Администрация г. Сосновоборска | 2024-08-12 | 2024-08-12 | бессрочно | да | КЛ-0,4 ТП-39 - ВРУ Л.К. 26Б Автовокзал | 24:56:0000000:10211, г. Сосновоборск, V микрорайон | 24:56:0000000:10211 |  | хозяйственное ведение | нет
| Постановление администрации | 1384 (1079) | Администрация г. Сосновоборска | 17.10.2018 (17.07.2024) | 17.10.2018 (17.07.2024) | бессрочно | да | КЛ-0,4 ТП-39 - ВРУ-1 Весенняя 15 | 24:56:0201005:3348, г. Сосновоборск, V микрорайон | 24:56:0201005:3348 |  | хозяйственное ведение | нет
| Постановление администрации | 1384 (1079) | Администрация г. Сосновоборска | 17.10.2018 (17.07.2024) | 17.10.2018 (17.07.2024) | бессрочно | да | 24:56:0201005:3348, г. Сосновоборск, V микрорайон | 24:56:0201005:3348 | незарегистрирован |  | хозяйственное ведение | нет
| Постановление администрации | 1384 (1079) | Администрация г. Сосновоборска | 17.10.2018 (17.07.2024) | 17.10.2018 (17.07.2024) | бессрочно | да | КЛ-0,4 ТП-38 - 9 Пят 22 (линия 1) ВРУ-1(1-3 подъезд) | 24:56:0201005:3348, г. Сосновоборск, V микрорайон | 24:56:0201005:3348 |  | хозяйственное ведение | нет
| Постановление администрации | 1384 (1079) | Администрация г. Сосновоборска | 17.10.2018 (17.07.2024) | 17.10.2018 (17.07.2024) | бессрочно | да | КЛ-0,4 ТП-38 - 9 Пят 22 (линия 2) ВРУ-1(1-3 подъезд) | 24:56:0201005:3348, г. Сосновоборск, V микрорайон | 24:56:0201005:3348 |  | хозяйственное ведение | нет
| Постановление администрации | 1384 (1079) | Администрация г. Сосновоборска | 17.10.2018 (17.07.2024) | 17.10.2018 (17.07.2024) | бессрочно | да | КЛ-0,4 ТП-38 - 9 Пят 22 ВРУ-2(4-6 подъезд) линия 1 | 24:56:0201005:3348, г. Сосновоборск, V микрорайон | 24:56:0201005:3348 |  | хозяйственное ведение | нет
| Постановление администрации | 1384 (1079) | Администрация г. Сосновоборска | 17.10.2018 (17.07.2024) | 17.10.2018 (17.07.2024) | бессрочно | да | КЛ-0,4 ТП-38 - 9 Пят 22 ВРУ-2(4-6 подъезд) линия 2 | 24:56:0201005:3348, г. Сосновоборск, V микрорайон | 24:56:0201005:3348 |  | хозяйственное ведение | нет
| Постановление администрации | 1384 (1079) | Администрация г. Сосновоборска | 17.10.2018 (17.07.2024) | 17.10.2018 (17.07.2024) | бессрочно | да | КЛ-0,4 ТП-38 - 9 Пят 24 Школа 5 главное ВРУ линия 1 | 24:56:0201005:3348, г. Сосновоборск, V микрорайон | 24:56:0201005:3348 |  | хозяйственное ведение | нет
| Постановление администрации | 1384 (1079) | Администрация г. Сосновоборска | 17.10.2018 (17.07.2024) | 17.10.2018 (17.07.2024) | бессрочно | да | ТП-38 - 9 Пят 24 Школа 5 главное ВРУ линия 2 | 24:56:0201005:3348, г. Сосновоборск, V микрорайон | 24:56:0201005:3348 |  | хозяйственное ведение | нет
| Постановление администрации | 1384 (1079) | Администрация г. Сосновоборска | 17.10.2018 (17.07.2024) | 17.10.2018 (17.07.2024) | бессрочно | да | КЛ-0,4 ТП-38 - 9 Пят 24 Школа 5 ВРУ-2 линия 1 | 24:56:0201005:3348, г. Сосновоборск, V микрорайон | 24:56:0201005:3348 |  | хозяйственное ведение | нет
| Постановление администрации | 1384 (1079) | Администрация г. Сосновоборска | 17.10.2018 (17.07.2024) | 17.10.2018 (17.07.2024) | бессрочно | да | КЛ-0,4 ТП-38 - 9 Пят 24 Школа 5 ВРУ-2 линия 2 | 24:56:0201005:3348, г. Сосновоборск, V микрорайон | 24:56:0201005:3348 |  | хозяйственное ведение | нет
| Постановление администрации | 1384 (1079) | Администрация г. Сосновоборска | 17.10.2018 (17.07.2024) | 17.10.2018 (17.07.2024) | бессрочно | да | КЛ-0,4 ТП-38 - 9 Пят 24 Школа 5 спортзал линия 1 | 24:56:0201005:3348, г. Сосновоборск, V микрорайон | 24:56:0201005:3348 |  | хозяйственное ведение | нет
| Постановление администрации | 1384 (1079) | Администрация г. Сосновоборска | 17.10.2018 (17.07.2024) | 17.10.2018 (17.07.2024) | бессрочно | да | КЛ-0,4 ТП-38 - 9 Пят 24 Школа 5 спортзал линия 2 | 24:56:0201005:3348, г. Сосновоборск, V микрорайон | 24:56:0201005:3348 |  | хозяйственное ведение | нет
| Постановление администрации | 1384 (1079) | Администрация г. Сосновоборска | 17.10.2018 (17.07.2024) | 17.10.2018 (17.07.2024) | бессрочно | да | КЛ-0,4 ТП-38 - ВРУ 9 Пят 20 | 24:56:0201005:3348, г. Сосновоборск, V микрорайон | 24:56:0201005:3348 |  | хозяйственное ведение | нет
| Постановление администрации | 1384 (1079) | Администрация г. Сосновоборска | 17.10.2018 (17.07.2024) | 17.10.2018 (17.07.2024) | бессрочно | да | КЛ-0,4 ТП-38 - ВРУ 9 Пят 20 | 24:56:0201005:3348, г. Сосновоборск, V микрорайон | 24:56:0201005:3348 |  | хозяйственное ведение | нет
| Постановление администрации | 1384 (1079) | Администрация г. Сосновоборска | 17.10.2018 (17.07.2024) | 17.10.2018 (17.07.2024) | бессрочно | да | КЛ-0,4 ТП-36 - ВРУ-1 9 Пят 28 | 24:56:0201005:3348, г. Сосновоборск, V микрорайон | 24:56:0201005:3348 |  | хозяйственное ведение | нет
| Постановление администрации | 1384 (1079) | Администрация г. Сосновоборска | 17.10.2018 (17.07.2024) | 17.10.2018 (17.07.2024) | бессрочно | да | КЛ-0,4 ТП-36 - ВРУ-1 9 Пят 28 (линия 2) | 24:56:0201005:3348, г. Сосновоборск, V микрорайон | 24:56:0201005:3348 |  | хозяйственное ведение | нет
| Постановление администрации | 1177 | Администрация г. Сосновоборска | 2024-08-12 | 2024-08-12 | бессрочно | да | КЛ-0,4 ТП-36 - ВРУ-1 9 Пят 28 Магазины 4 линии | 24:56:0000000:10211, г. Сосновоборск, V микрорайон | 24:56:0000000:10211 |  | хозяйственное ведение | нет
| Постановление администрации | 1384 (1079) | Администрация г. Сосновоборска | 17.10.2018 (17.07.2024) | 17.10.2018 (17.07.2024) | бессрочно | да | КЛ-0,4 ТП-36 - ВРУ-1 9 Пят 26 | 24:56:0201005:3348, г. Сосновоборск, V микрорайон | 24:56:0201005:3348 |  | хозяйственное ведение | нет
| Постановление администрации | 1384 (1079) | Администрация г. Сосновоборска | 17.10.2018 (17.07.2024) | 17.10.2018 (17.07.2024) | бессрочно | да | КЛ-0,4 ТП-36 - ВРУ-1 9 Пят 26 (линия 2) | 24:56:0201005:3348, г. Сосновоборск, V микрорайон | 24:56:0201005:3348 |  | хозяйственное ведение | нет
| Постановление администрации | 1384 (1079) | Администрация г. Сосновоборска | 17.10.2018 (17.07.2024) | 17.10.2018 (17.07.2024) | бессрочно | да | КЛ-0,4 ТП-36 - ВРУ-1 Юности 21 | 24:56:0201005:3348, г. Сосновоборск, V микрорайон | 24:56:0201005:3348 |  | хозяйственное ведение | нет
| Постановление администрации | 1384 (1079) | Администрация г. Сосновоборска | 17.10.2018 (17.07.2024) | 17.10.2018 (17.07.2024) | бессрочно | да | КЛ-0,4 ТП-36 - ВРУ-1 Юности 21 | 24:56:0201005:3348, г. Сосновоборск, V микрорайон | 24:56:0201005:3348 |  | хозяйственное ведение | нет
| Постановление администрации | 1177 | Администрация г. Сосновоборска | 2024-08-12 | 2024-08-12 | бессрочно | да | КЛ-0,4 ТП-36 - Павильон Мороженое | 24:56:0000000:10211, г. Сосновоборск, V микрорайон | 24:56:0000000:10211 |  | хозяйственное ведение | нет
| Постановление администрации | 1177 | Администрация г. Сосновоборска | 2024-08-12 | 2024-08-12 | бессрочно | да | КЛ-0,4 ТП-36 - ГСК Ключ | 24:56:0000000:10211, г. Сосновоборск, V микрорайон | 24:56:0000000:10211 |  | хозяйственное ведение | нет
| Постановление администрации | 1177 | Администрация г. Сосновоборска | 2024-08-12 | 2024-08-12 | бессрочно | да | КЛ-0,4 ТП-36 - Кафе Трапеза | 24:56:0000000:10211, г. Сосновоборск, V микрорайон | 24:56:0000000:10211 |  | хозяйственное ведение | нет
| Постановление администрации | 1384 (74) | Администрация г. Сосновоборска | 17.10.2018 (31.01.2002) | 17.10.2018 (31.01.2002) | бессрочно | да | КЛ-0,4 ТП-37 - ВРУ-1 Юности 23 | 24:56:0201005:3348, г. Сосновоборск, V микрорайон | 24:56:0201005:3348 |  | хозяйственное ведение | нет
| Постановление администрации | 1384 (74) | Администрация г. Сосновоборска | 17.10.2018 (31.01.2002) | 17.10.2018 (31.01.2002) | бессрочно | да | КЛ-0,4 ТП-37 - ВРУ-1 Юности 23 (линия 2) | 24:56:0201005:3348, г. Сосновоборск, V микрорайон | 24:56:0201005:3348 |  | хозяйственное ведение | нет
| Постановление администрации | 1384 (74) | Администрация г. Сосновоборска | 17.10.2018 (31.01.2002) | 17.10.2018 (31.01.2002) | бессрочно | да | КЛ-0,4 ТП-37 - ВРУ-1 Юности 27 | 24:56:0201005:3348, г. Сосновоборск, V микрорайон | 24:56:0201005:3348 |  | хозяйственное ведение | нет
| Постановление администрации | 1384 (74) | Администрация г. Сосновоборска | 17.10.2018 (31.01.2002) | 17.10.2018 (31.01.2002) | бессрочно | да | КЛ-0,4 ТП-37 - ВРУ-1 Юности 27 (линия 2) | 24:56:0201005:3348, г. Сосновоборск, V микрорайон | 24:56:0201005:3348 |  | хозяйственное ведение | нет
| Постановление администрации | 1384 (74) | Администрация г. Сосновоборска | 17.10.2018 (31.01.2002) | 17.10.2018 (31.01.2002) | бессрочно | да | КЛ-0,4 ТП-37 - Д/с №7 Юности 29 | 24:56:0201005:3348, г. Сосновоборск, V микрорайон | 24:56:0201005:3348 |  | хозяйственное ведение | нет
| Постановление администрации | 1384 (74) | Администрация г. Сосновоборска | 17.10.2018 (31.01.2002) | 17.10.2018 (31.01.2002) | бессрочно | да | КЛ-0,4 ТП-37 - Д/с №7 Юности 29 (линия 2) | 24:56:0201005:3348, г. Сосновоборск, V микрорайон | 24:56:0201005:3348 |  | хозяйственное ведение | нет
| Постановление администрации | 1484 | Администрация г. Сосновоборска | 2023-11-08 | 2023-11-08 | бессрочно | да | КЛ-0,4 ТП-37 - ВРУ Юности 31 (линия 1) | 24:56:0201005:3370, г. Сосновоборск, V микрорайон | 24:56:0201005:3370 |  | хозяйственное ведение | нет
| Постановление администрации | 1484 | Администрация г. Сосновоборска | 2023-11-08 | 2023-11-08 | бессрочно | да | КЛ-0,4 ТП-37 - ВРУ Юности 31 (линия 2) | 24:56:0201005:3371, г. Сосновоборск, V микрорайон | 24:56:0201005:3371 |  | хозяйственное ведение | нет
| Постановление администрации | 1384 (74) | 1384 (74) | 1384 (74) | 1384 (74) | бессрочно | да | КЛ-0,4 ТП-37 - ВРУ 9Пятилетки 30 | 24:56:0201005:3348, г. Сосновоборск, V микрорайон | 24:56:0201005:3348 |  | хозяйственное ведение | нет
| Постановление администрации | 1384 (74) | 1384 (74) | 1384 (74) | 1384 (74) | бессрочно | да | КЛ-0,4 ТП-37 - ВРУ 9Пятилетки 30 (линия 2) | 24:56:0201005:3348, г. Сосновоборск, V микрорайон | 24:56:0201005:3348 |  | хозяйственное ведение | нет
| Постановление администрации | 1177 | Администрация г. Сосновоборска | 2024-08-12 | 2024-08-12 | бессрочно | да | КЛ-0,4 ТП-37 - Г/О Энергия | 24:56:0000000:10211, г. Сосновоборск, V микрорайон | 24:56:0000000:10211 |  | хозяйственное ведение | нет
| Постановление администрации | 1177 | Администрация г. Сосновоборска | 2024-08-12 | 2024-08-12 | бессрочно | да | КЛ-0,4 ТП-37 - Г/О Согласие | 24:56:0000000:10211, г. Сосновоборск, V микрорайон | 24:56:0000000:10211 |  | хозяйственное ведение | нет
| Постановление администрации | 1484 | Администрация г. Сосновоборска | 2023-11-08 | 2023-11-08 | бессрочно | да | КЛ-0,4 ТП-40 - ВРУ Весенняя 13 (линия 1) | 24:56:0201005:3376, г. Сосновоборск, V микрорайон | 24:56:0201005:3376 |  | хозяйственное ведение | нет
| Постановление администрации | 1484 | Администрация г. Сосновоборска | 2023-11-08 | 2023-11-08 | бессрочно | да | КЛ-0,4 ТП-40 - ВРУ Весенняя 13 (линия 2) | 24:56:0201005:3377, г. Сосновоборск, V микрорайон | 24:56:0201005:3377 |  | хозяйственное ведение | нет
| Постановление администрации | 1177 | Администрация г. Сосновоборска | 2024-08-12 | 2024-08-12 | бессрочно | да | КЛ-0,4 ТП-40 - ВРУ Весенняя 13а Магазин Курск | 24:56:0000000:10211, г. Сосновоборск, V микрорайон | 24:56:0000000:10211 |  | хозяйственное ведение | нет
| Постановление администрации | 1177 | Администрация г. Сосновоборска | 2024-08-12 | 2024-08-12 | бессрочно | да | КЛ-0,4 ТП-40 - ВРУ Л.К. 26а Магазин Пятерочка | 24:56:0000000:10211, г. Сосновоборск, V микрорайон | 24:56:0000000:10211 |  | хозяйственное ведение | нет
| Постановление администрации | 1484 | Администрация г. Сосновоборска | 2023-11-08 | 2023-11-08 | бессрочно | да | КЛ-0,4 ТП-40 - ВРУ Л.К. 26 (линия 1) | 24:56:0201005:3378, г. Сосновоборск, V микрорайон | 24:56:0201005:3378 |  | хозяйственное ведение | нет
| Постановление администрации | 1484 | Администрация г. Сосновоборска | 2023-11-08 | 2023-11-08 | бессрочно | да | КЛ-0,4 ТП-40 - ВРУ Л.К. 26 (линия 2) | 24:56:0201005:3374, г. Сосновоборск, V микрорайон | 24:56:0201005:3374 |  | хозяйственное ведение | нет
| Постановление администрации | 1484 | Администрация г. Сосновоборска | 2023-11-08 | 2023-11-08 | бессрочно | да | КЛ-0,4 ТП-40 - ВРУ Л.К. 26 (линия 3) | 24:56:0201005:3375, г. Сосновоборск, V микрорайон | 24:56:0201005:3375 |  | хозяйственное ведение | нет
| Постановление администрации | 1484 | Администрация г. Сосновоборска | 2023-11-08 | 2023-11-08 | бессрочно | да | КЛ-0,4 ТП-40 - ВРУ Л.К. 26 (линия 4) | 24:56:0201005:3373, г. Сосновоборск, V микрорайон | 24:56:0201005:3373 |  | хозяйственное ведение | нет
| Постановление администрации | 455 (74) | Администрация г. Сосновоборска | 08.04.2016 (31.01.2002) | 08.04.2016 (31.01.2002) | бессрочно | да | КЛ-0,4 ТП-27 - ВРУ-1 9 Пятилетки 8, 2 линии | 24:56:0000000:124, г. Сосновоборск,VI микрорайон | 24:56:0000000:124 |  | хозяйственное ведение | нет
| Постановление администрации | 455 (74) | Администрация г. Сосновоборска | 08.04.2016 (31.01.2002) | 08.04.2016 (31.01.2002) | бессрочно | да | КЛ-0,4 ТП-27 - ВРУ-1 9 Пятилетки 12, 2 линии | 24:56:0000000:124, г. Сосновоборск,VI микрорайон | 24:56:0000000:124 |  | хозяйственное ведение | нет
| Постановление администрации | 455 (74) | Администрация г. Сосновоборска | 08.04.2016 (31.01.2002) | 08.04.2016 (31.01.2002) | бессрочно | да | КЛ-0,4 ТП-27 - ВРУ-1 9 Пятилетки 6, 2 линии | 24:56:0000000:124, г. Сосновоборск,VI микрорайон | 24:56:0000000:124 |  | хозяйственное ведение | нет
| Постановление администрации | 1177 | Постановление администрации | 2024-08-12 | 2024-08-12 | бессрочно | да | КЛ-0,4 ТП-27 - ВРУ 9Пятилетки 6 Магазин Командор | 24:56:0000000:10213, г. Сосновоборск,VI микрорайон | 24:56:0000000:10213 |  | хозяйственное ведение | нет
| Постановление администрации | 455 (74) | Администрация г. Сосновоборска | 08.04.2016 (31.01.2002) | 08.04.2016 (31.01.2002) | бессрочно | да | КЛ-0,4 ТП-27 - Д/с №1 9 Пятилетки 4, 2 линии | 24:56:0000000:124, г. Сосновоборск,VI микрорайон | 24:56:0000000:124 |  | хозяйственное ведение | нет
| Постановление администрации | 1177 | Постановление администрации | 2024-08-12 | 2024-08-12 | бессрочно | да | КЛ-0,4 ТП-27 - ВРУ-1 9Пятилетки 14 Кристалл | 24:56:0000000:10213, г. Сосновоборск,VI микрорайон | 24:56:0000000:10213 |  | хозяйственное ведение | нет
| Постановление администрации | 1177 | Постановление администрации | 2024-08-12 | 2024-08-12 | бессрочно | да | КЛ-0,4 ТП-27 - ВРУ-1 9Пятилетки 14 Русь | 24:56:0000000:10213, г. Сосновоборск,VI микрорайон | 24:56:0000000:10213 |  | хозяйственное ведение | нет
| Постановление администрации | 455 (74) | Администрация г. Сосновоборска | 08.04.2016 (31.01.2002) | 08.04.2016 (31.01.2002) | бессрочно | да | КЛ-0,4 ТП-28 - ВРУ-1 9 Пятилетки 10, 2 линии | 24:56:0000000:124, г. Сосновоборск,VI микрорайон | 24:56:0000000:124 |  | хозяйственное ведение | нет
| Постановление администрации | 455 (74) | Администрация г. Сосновоборска | 08.04.2016 (31.01.2002) | 08.04.2016 (31.01.2002) | бессрочно | да | КЛ-0,4 ТП-28 - ВРУ-1 Л.К. 31, 2 линии | 24:56:0000000:124, г. Сосновоборск,VI микрорайон | 24:56:0000000:124 |  | хозяйственное ведение | нет
| Постановление администрации | 455 (74) | Администрация г. Сосновоборска | 08.04.2016 (31.01.2002) | 08.04.2016 (31.01.2002) | бессрочно | да | КЛ-0,4 ТП-28 - ВРУ-1 Весенняя 7, 2 линии | 24:56:0000000:124, г. Сосновоборск,VI микрорайон | 24:56:0000000:124 |  | хозяйственное ведение | нет
| Постановление администрации | 455 (74) | Администрация г. Сосновоборска | 08.04.2016 (31.01.2002) | 08.04.2016 (31.01.2002) | бессрочно | да | КЛ-0,4 ТП-28 - ВРУ-1 Весенняя 5, 2 линии | 24:56:0000000:124, г. Сосновоборск,VI микрорайон | 24:56:0000000:124 |  | хозяйственное ведение | нет
| Постановление администрации | 455 (74) | Администрация г. Сосновоборска | 08.04.2016 (31.01.2002) | 08.04.2016 (31.01.2002) | бессрочно | да | КЛ-0,4 ТП-28 - Школа №4 Весенняя 3, 2 линии | 24:56:0000000:124, г. Сосновоборск,VI микрорайон | 24:56:0000000:124 |  | хозяйственное ведение | нет
| Постановление администрации | 455 (74) | Администрация г. Сосновоборска | 08.04.2016 (31.01.2002) | 08.04.2016 (31.01.2002) | бессрочно | да | КЛ-0,4 ТП-29 - ВРУ-1 Солнечная 21, 2 линии | 24:56:0000000:124, г. Сосновоборск,VI микрорайон | 24:56:0000000:124 |  | хозяйственное ведение | нет
| Постановление администрации | 455 (74) | Администрация г. Сосновоборска | 08.04.2016 (31.01.2002) | 08.04.2016 (31.01.2002) | бессрочно | да | КЛ-0,4 ТП-29 - ВРУ-1 Солнечная 23, 2 линии | 24:56:0000000:124, г. Сосновоборск,VI микрорайон | 24:56:0000000:124 |  | хозяйственное ведение | нет
| Постановление администрации | 455 (74) | Администрация г. Сосновоборска | 08.04.2016 (31.01.2002) | 08.04.2016 (31.01.2002) | бессрочно | да | КЛ-0,4 ТП-29 - Д/с № 3 Солнечная 27, 2 линии | 24:56:0000000:124, г. Сосновоборск,VI микрорайон | 24:56:0000000:124 |  | хозяйственное ведение | нет
| Постановление администрации | 455 (74) | Администрация г. Сосновоборска | 08.04.2016 (31.01.2002) | 08.04.2016 (31.01.2002) | бессрочно | да | КЛ-0,4 ТП-30 - ВРУ-1 9 Пятилетки 2, 2 линии | 24:56:0000000:124, г. Сосновоборск,VI микрорайон | 24:56:0000000:124 |  | хозяйственное ведение | нет
| Постановление администрации | 455 (74) | Администрация г. Сосновоборска | 08.04.2016 (31.01.2002) | 08.04.2016 (31.01.2002) | бессрочно | да | КЛ-0,4 ТП-30 - ВРУ-1 Солнечная 17, 2 линии | 24:56:0000000:124, г. Сосновоборск,VI микрорайон | 24:56:0000000:124 |  | хозяйственное ведение | нет
| Постановление администрации | 455 (74) | Администрация г. Сосновоборска | 08.04.2016 (31.01.2002) | 08.04.2016 (31.01.2002) | бессрочно | да | КЛ-0,4 ТП-30 - ВРУ-1 Солнечная 10 автовокзал | 24:56:0000000:10213, г. Сосновоборск,VI микрорайон | 24:56:0000000:10213 |  | хозяйственное ведение | нет
| Постановление администрации | 455 (74) | Администрация г. Сосновоборска | 08.04.2016 (31.01.2002) | 08.04.2016 (31.01.2002) | бессрочно | да | КЛ-0,4 ТП-31 - ВРУ-1 Солнечная 31, 2 линии | 24:56:0000000:124, г. Сосновоборск,VI микрорайон | 24:56:0000000:124 |  | хозяйственное ведение | нет
| Постановление администрации | 455 (74) | Администрация г. Сосновоборска | 08.04.2016 (31.01.2002) | 08.04.2016 (31.01.2002) | бессрочно | да | КЛ-0,4 ТП-31 - ВРУ Солнечная 29, 2 линии | 24:56:0000000:124, г. Сосновоборск,VI микрорайон | 24:56:0000000:124 |  | хозяйственное ведение | нет
| Постановление администрации | 1177 | Постановление администрации | 2024-08-12 | 2024-08-12 | бессрочно | да | КЛ-0,4 ТП-31 - Солнечная 33 Магазин Комарова 2 линии | 24:56:0000000:10213, г. Сосновоборск,VI микрорайон | 24:56:0000000:10213 |  | хозяйственное ведение | нет
| Постановление администрации | 1177 | Постановление администрации | 2024-08-12 | 2024-08-12 | бессрочно | да | КЛ-0,4 ТП-31 - ВРУ-1 Солнечная 33 Магазин Продукты | 24:56:0000000:10213, г. Сосновоборск,VI микрорайон | 24:56:0000000:10213 |  | хозяйственное ведение | нет
| Постановление администрации | 1177 | Постановление администрации | 2024-08-12 | 2024-08-12 | бессрочно | да | КЛ-0,4 ТП-31 - Спорткомплекс Олимпиец | 24:56:0000000:10213, г. Сосновоборск,VI микрорайон | 24:56:0000000:10213 |  | хозяйственное ведение | нет
| Постановление администрации | 455 (74) | Администрация г. Сосновоборска | 08.04.2016 (31.01.2002) | 08.04.2016 (31.01.2002) | бессрочно | да | КЛ-0,4 ТП-31 - ВРУ-1 Весенняя 1, 2 линии | 24:56:0000000:124, г. Сосновоборск,VI микрорайон | 24:56:0000000:124 |  | хозяйственное ведение | нет
| Постановление администрации | 1484 | Администрация г. Сосновоборска | 2023-11-08 | 2023-11-08 | бессрочно | да | КЛ-0,4 ТП-32 - ВРУ КЦСОН Весенняя 9 (линия 1) | 24:56:0201006:2529, г. Сосновоборск,VI микрорайон | 24:56:0201006:2529 |  | хозяйственное ведение | нет
| Постановление администрации | 1484 | Администрация г. Сосновоборска | 2023-11-08 | 2023-11-08 | бессрочно | да | КЛ-0,4 ТП-32 - ВРУ КЦСОН Весенняя 9 (линия 2) | 24:56:0201006:2528, г. Сосновоборск,VI микрорайон | 24:56:0201006:2528 |  | хозяйственное ведение | нет
| Постановление администрации | 1177 | Постановление администрации | 2024-08-12 | 2024-08-12 | бессрочно | да | КЛ-0,4 ТП-32 - Дом быта Л.К.21, 2 линии | 24:56:0000000:10213, г. Сосновоборск,VI микрорайон | 24:56:0000000:10213 |  | хозяйственное ведение | нет
| ЕГРН от 14.08.2024 |  |  | 2024-08-14 | 2024-08-14 | бессрочно | да | КЛ-0,4 ТП-32 - ВРУ-1 Л.К.25 линия 1 | г. Сосновоборск,VI микрорайон | 24:56:0000000:10217 |  | хозяйственное ведение | нет
| ЕГРН от 14.08.2024 |  |  | 2024-08-14 | 2024-08-14 | бессрочно | да | КЛ-0,4 ТП-32 - ВРУ-1 Л.К.25 линия 2 | г. Сосновоборск,VI микрорайон | 24:56:0000000:10217 |  | хозяйственное ведение | нет
| Постановление администрации | 34 | Администрация г. Сосновоборска | 2024-01-16 | 2024-01-16 | бессрочно | да | КЛ-0,4 ТП-32 - ВРУ-2 Л.К.25 линия 1 | 24:56:0201006:2523, г. Сосновоборск,VI микрорайон | 24:56:0201006:2523 |  | хозяйственное ведение | нет
| Постановление администрации | 1177 | Постановление администрации | 2024-08-12 | 2024-08-12 | бессрочно | да | КЛ-0,4 ТП-32 - ВРУ Л.К.29 Банк, 2 линии | 24:56:0000000:10213, г. Сосновоборск,VI микрорайон | 24:56:0000000:10213 |  | хозяйственное ведение | нет
| Постановление администрации | 1177 | Постановление администрации | 2024-08-12 | 2024-08-12 | бессрочно | да | КЛ-0,4 ТП-32 - ВРУ Л.К.29 Центр Досуга, 2 линии | 24:56:0000000:10213, г. Сосновоборск,VI микрорайон | 24:56:0000000:10213 |  | хозяйственное ведение | нет
| Постановление администрации | 1177 | Постановление администрации | 2024-08-12 | 2024-08-12 | бессрочно | да | КЛ-0,4 ТП-32 - ВРУ 9 Пятилетки 12 | 24:56:0000000:10213, г. Сосновоборск,VI микрорайон | 24:56:0000000:10213 |  | хозяйственное ведение | нет
| Постановление администрации | 1177 | Постановление администрации | 2024-08-12 | 2024-08-12 | бессрочно | да | КЛ-0,4 ТП-32 - ВРУ 9 Пятилетки 8а Кафе Арго, 2 линии | 24:56:0000000:10213, г. Сосновоборск,VI микрорайон | 24:56:0000000:10213 |  | хозяйственное ведение | нет
| Постановление администрации | 831 | Администрация г. Сосновоборска | 2021-07-09 | 2021-07-09 | бессрочно | да | КЛ-0,4 ТП-47 - ВРУ-1 Весенняя 11 | 24:56:0201006:1263, г. Сосновоборск,VI микрорайон | 24:56:0201006:1263 |  | хозяйственное ведение | нет
| Постановление администрации | 831 | Администрация г. Сосновоборска | 2021-07-09 | 2021-07-09 | бессрочно | да | КЛ-0,4 ТП-47 - ВРУ-2 Весенняя 11 | 24:56:0201006:1263, г. Сосновоборск,VI микрорайон | 24:56:0201006:1263 |  | хозяйственное ведение | нет
| Постановление администрации | 831 | Администрация г. Сосновоборска | 2021-07-09 | 2021-07-09 | бессрочно | да | КЛ-0,4 ТП-47 - ВРУ-3 Весенняя 11 | 24:56:0201006:1263, г. Сосновоборск,VI микрорайон | 24:56:0201006:1263 |  | хозяйственное ведение | нет
| ЕГРН от 11.06.2024 (09.04.2014) |  |  | 2014-04-09 | 2014-04-09 | бессрочно | да | КЛ-0,4 ТП-47 - Весенняя 11 | 24:56:0201006:1263, г. Сосновоборск,VI микрорайон | 24:56:0201006:1263 |  | хозяйственное ведение | нет
| Постановление администрации | 1177 | Администрация г. Сосновоборска | 2024-08-12 | 2024-08-12 | Постановление администрации | 1177 | КЛ-0,4 ТП-55 - ВРУ-1 Солнечная 8 | 24:56:0000000:10213, г. Сосновоборск, IV микрорайон | 24:56:0000000:10213 |  | хозяйственное ведение | нет
| Постановление администрации | 1177 | Администрация г. Сосновоборска | 2024-08-12 | 2024-08-12 | Постановление администрации | 1177 | КЛ-0,4 ТП-55 - ВРУ-2 Солнечная 8 | 24:56:0000000:10213, г. Сосновоборск, IV микрорайон | 24:56:0000000:10213 |  | хозяйственное ведение | нет
| Постановление администрации | 1177 | Администрация г. Сосновоборска | 2024-08-12 | 2024-08-12 | Постановление администрации | 1177 | КЛ-0,4 ТП-55 - ВРУ Солнечная 8 Поликлинника | 24:56:0000000:10213, г. Сосновоборск, IV микрорайон | 24:56:0000000:10213 |  | хозяйственное ведение | нет
| Постановление администрации | 1177 | Администрация г. Сосновоборска | 2024-08-12 | 2024-08-12 | Постановление администрации | 1177 | КЛ-0,4 ТП-55 - ВРУ Солнечная 8 Молодежный центр | 24:56:0000000:10213, г. Сосновоборск, IV микрорайон | 24:56:0000000:10213 |  | хозяйственное ведение | нет
| Постановление администрации | 892 | Администрация г. Сосновоборска | 2020-07-10 | 2020-07-10 | бессрочно | да | КЛ-0,4 ТП-52 - Л.К. 44 | 24:56:0201007:2996, г.Сосновоборск, VII микрорайон | 24:56:0201007:2996 |  | хозяйственное ведение | нет
| Постановление администрации | 892 | Администрация г. Сосновоборска | 2020-07-10 | 2020-07-10 | бессрочно | да | КЛ-0,4 ТП-52 - Л.К. 46 | 24:56:0201007:2998, г.Сосновоборск, VII микрорайон | 24:56:0201007:2998 |  | хозяйственное ведение | нет
| Постановление администрации | 1177 | Администрация г. Сосновоборска | 2024-08-12 | 2024-08-12 | бессрочно | да | КЛ-0,4 ТП-42 - ВРУ Весенняя 18 | 24:00:0000000:71496, г.Сосновоборск, VII микрорайон | 24:00:0000000:71496 |  | хозяйственное ведение | нет
| Постановление администрации | 1177 | Администрация г. Сосновоборска | 2024-08-12 | 2024-08-12 | бессрочно | да | КЛ-0,4 ТП-42 - ВРУ Весенняя 18 | 24:56:0000000:71496, г.Сосновоборск, VII микрорайон | 24:00:0000000:71496 |  | хозяйственное ведение | нет
| Постановление администрации | 1177 | Администрация г. Сосновоборска | 2024-08-12 | 2024-08-12 | бессрочно | да | КЛ-0,4 ТП-42 - ВРУ Весенняя 18 (Алкомаркет) | 24:56:0000000:71496, г.Сосновоборск, VII микрорайон | 24:00:0000000:71496 |  | хозяйственное ведение | нет
| Постановление администрации | 1177 | Администрация г. Сосновоборска | 2024-08-12 | 2024-08-12 | бессрочно | да | КЛ-0,4 ТП-42 - ВРУ Магазин Пустошилов | 24:56:0000000:71496, г.Сосновоборск, VII микрорайон | 24:00:0000000:71496 |  | хозяйственное ведение | нет
| Постановление администрации | 1177 | Администрация г. Сосновоборска | 2024-08-12 | 2024-08-12 | бессрочно | да | КЛ-0,4 ТП-42 - ВРУ Магазин Арбат, кафе Спектр | 24:56:0000000:71496, г.Сосновоборск, VII микрорайон | 24:00:0000000:71496 |  | хозяйственное ведение | нет
| Постановление администрации | 1177 | Администрация г. Сосновоборска | 2024-08-12 | 2024-08-12 | бессрочно | да | КЛ-0,4 ТП-42 - ВРУ Павильон Продукты | 24:56:0000000:71496, г.Сосновоборск, VII микрорайон | 24:00:0000000:71496 |  | хозяйственное ведение | нет
| Постановление администрации | 1177 | Администрация г. Сосновоборска | 2024-08-12 | 2024-08-12 | бессрочно | да | КЛ-0,4 ТП-42 - ВРУ Весенняя 22 | 24:56:0000000:71496, г.Сосновоборск, VII микрорайон | 24:00:0000000:71496 |  | хозяйственное ведение | нет
| Постановление администрации | 1177 | Администрация г. Сосновоборска | 2024-08-12 | 2024-08-12 | бессрочно | да | КЛ-0,4 ТП-42 - ВРУ-1 Л. Комсомола 28 | 24:56:0000000:71496, г.Сосновоборск, VII микрорайон | 24:00:0000000:71496 |  | хозяйственное ведение | нет
| Постановление администрации | 1177 | Администрация г. Сосновоборска | 2024-08-12 | 2024-08-12 | бессрочно | да | КЛ-0,4 ТП-42 - ВРУ-2 Л. Комсомола 28 | 24:56:0000000:71496, г.Сосновоборск, VII микрорайон | 24:00:0000000:71496 |  | хозяйственное ведение | нет
| Постановление администрации | 1177 | Администрация г. Сосновоборска | 2024-08-12 | 2024-08-12 | бессрочно | да | КЛ-0,4 ТП-42 - ВРУ Л. Комсомола 28 "Сигма" | 24:56:0000000:71496, г.Сосновоборск, VII микрорайон | 24:00:0000000:71496 |  | хозяйственное ведение | нет
| Постановление администрации | 1440 | Администрация г. Сосновоборска | 2023-10-27 | 2023-10-27 | бессрочно | да | КЛ-0,4 ТП-42 - ВРУ-1 Весенняя 20 (линия 1) | 24:56:0201007:7105, г.Сосновоборск, VII микрорайон | 24:56:0201007:7105 |  | хозяйственное ведение | нет
| Постановление администрации | 1440 | Администрация г. Сосновоборска | 2023-10-27 | 2023-10-27 | бессрочно | да | КЛ-0,4 ТП-42 - ВРУ-1 Весенняя 20 (линия 2) | 24:56:0201007:7104, г.Сосновоборск, VII микрорайон | 24:56:0201007:7104 |  | хозяйственное ведение | нет
| Постановление администрации | 1440 | Администрация г. Сосновоборска | 2023-10-27 | 2023-10-27 | бессрочно | да | КЛ-0,4 ТП-42 - ВРУ Д/с № Весенняя 24 | 24:56:0201007:3015, г.Сосновоборск, VII микрорайон | 24:56:0201007:3015 |  | хозяйственное ведение | нет
| Постановление администрации | 1440 | Администрация г. Сосновоборска | 2023-10-27 | 2023-10-27 | бессрочно | да | КЛ-0,4 ТП-43 - ВРУ Л. Комсомола 30 (линия 1) | 24:56:0201007:7103, г.Сосновоборск, VII микрорайон | 24:56:0201007:7103 |  | хозяйственное ведение | нет
| Постановление администрации | 1440 | Администрация г. Сосновоборска | 2023-10-27 | 2023-10-27 | бессрочно | да | КЛ-0,4 ТП-43 - ВРУ Л. Комсомола 30 (линия 2) | 24:56:0201007:7097, г.Сосновоборск, VII микрорайон | 24:56:0201007:7097 |  | хозяйственное ведение | нет
| Постановление администрации | 1440 | Администрация г. Сосновоборска | 2023-10-27 | 2023-10-27 | бессрочно | да | КЛ-0,4 ТП-43 - ВРУ-1 Л. Комсомола 32 (линия 1) | 24:56:0201007:7106, г.Сосновоборск, VII микрорайон | 24:56:0201007:7106 |  | хозяйственное ведение | нет
| Постановление администрации | 1440 | Администрация г. Сосновоборска | 2023-10-27 | 2023-10-27 | бессрочно | да | КЛ-0,4 ТП-43 - ВРУ-1 Л. Комсомола 32 (линия 2) | 24:56:0201007:7107, г.Сосновоборск, VII микрорайон | 24:56:0201007:7107 |  | хозяйственное ведение | нет
| Постановление администрации | 1440 | Администрация г. Сосновоборска | 2023-10-27 | 2023-10-27 | бессрочно | да | КЛ-0,4 ТП-43 - ЦТП Л. Комсомола 34 (линия 1) | 24:56:0201007:7102, г.Сосновоборск, VII микрорайон | 24:56:0201007:7102 |  | хозяйственное ведение | нет
| Постановление администрации | 1177 | Администрация г. Сосновоборска | 2024-08-12 | 2024-08-12 | бессрочно | да | КЛ-0,4 ТП-43 - ВРУ Л. Комсомола 36 | 24:00:0000000:71496, г.Сосновоборск, VII микрорайон | 24:00:0000000:71496 |  | хозяйственное ведение | нет
| Постановление администрации | 1177 | Администрация г. Сосновоборска | 2024-08-12 | 2024-08-12 | бессрочно | да | КЛ-0,4 ТП-43 - ВРУ Л. Комсомола 38 | 24:00:0000000:71496, г.Сосновоборск, VII микрорайон | 24:00:0000000:71496 |  | хозяйственное ведение | нет
| Постановление администрации | 1177 | Администрация г. Сосновоборска | 2024-08-12 | 2024-08-12 | бессрочно | да | КЛ-0,4 ТП-43 - ВРУ Л. Комсомола 42 | 24:00:0000000:71496, г.Сосновоборск, VII микрорайон | 24:00:0000000:71496 |  | хозяйственное ведение | нет
| Постановление администрации | 1177 | Администрация г. Сосновоборска | 2024-08-12 | 2024-08-12 | бессрочно | да | КЛ-0,4 ТП-49 - ВРУ Весенняя 26 | 24:00:0000000:71496, г.Сосновоборск, VII микрорайон | 24:00:0000000:71496 |  | хозяйственное ведение | нет
| Постановление администрации | 1177 | Администрация г. Сосновоборска | 2024-08-12 | 2024-08-12 | бессрочно | да | КЛ-0,4 ТП-49 - ВРУ Весенняя 28 | 24:00:0000000:71496, г.Сосновоборск, VII микрорайон | 24:00:0000000:71496 |  | хозяйственное ведение | нет
| Постановление администрации | 1177 | Администрация г. Сосновоборска | 2024-08-12 | 2024-08-12 | бессрочно | да | КЛ-0,4 ТП-49 - ЩНО | 24:00:0000000:71496, г.Сосновоборск, VII микрорайон | 24:00:0000000:71496 |  | хозяйственное ведение | нет
| Постановление администрации | 1484 | Администрация г. Сосновоборска | 2023-11-08 | 2023-11-08 | бессрочно | да | КЛ-0,4 ТП-50 - ВРУ-1 Юности 41 (линия 1) | 24:56:0201007:7084, г.Сосновоборск, VII микрорайон | 24:56:0201007:7084 |  | хозяйственное ведение | нет
| Постановление администрации | 1484 | Администрация г. Сосновоборска | 2023-11-08 | 2023-11-08 | бессрочно | да | КЛ-0,4 ТП-50 - ВРУ-1 Юности 41 (линия 2) | 24:56:0201007:7087, г.Сосновоборск, VII микрорайон | 24:56:0201007:7087 |  | хозяйственное ведение | нет
| Постановление администрации | 1484 | Администрация г. Сосновоборска | 2023-11-08 | 2023-11-08 | бессрочно | да | КЛ-0,4 ТП-50 - ВРУ-2 Юности 41 (линия 1) | 24:56:0201007:7094, г.Сосновоборск, VII микрорайон | 24:56:0201007:7094 |  | хозяйственное ведение | нет
| Постановление администрации | 1484 | Администрация г. Сосновоборска | 2023-11-08 | 2023-11-08 | бессрочно | да | КЛ-0,4 ТП-50 - ВРУ-2 Юности 41 (линия 2) | 24:56:0201007:7095, г.Сосновоборск, VII микрорайон | 24:56:0201007:7095 |  | хозяйственное ведение | нет
| Постановление администрации | 1170 | Администрация г. Сосновоборска | 2024-08-12 | 2024-08-12 | бессрочно | да | КЛ-0,4 ТП-50 - ВРУ Юности 41 Офисы | 24:00:0000000:71496, г.Сосновоборск, VII микрорайон | 24:00:0000000:71496 |  | хозяйственное ведение | нет
| Постановление администрации | 1170 | Администрация г. Сосновоборска | 2024-08-12 | 2024-08-12 | бессрочно | да | КЛ-0,4 ТП-50 - ВРУ Юности 43 | 24:00:0000000:71496, г.Сосновоборск, VII микрорайон | 24:00:0000000:71496 |  | хозяйственное ведение | нет
| Постановление администрации | 1170 | Администрация г. Сосновоборска | 2024-08-12 | 2024-08-12 | бессрочно | да | КЛ-0,4 ТП-50 - ВРУ Юности 47 | 24:00:0000000:71496, г.Сосновоборск, VII микрорайон | 24:00:0000000:71496 |  | хозяйственное ведение | нет
| Постановление администрации | 1170 | Администрация г. Сосновоборска | 2024-08-12 | 2024-08-12 | бессрочно | да | КЛ-0,4 ТП-50 - ВРУ- Юности 47 Офисы | 24:00:0000000:71496, г.Сосновоборск, VII микрорайон | 24:00:0000000:71496 |  | хозяйственное ведение | нет
| Постановление администрации | 1170 | Администрация г. Сосновоборска | 2024-08-12 | 2024-08-12 | бессрочно | да | КЛ-0,4 ТП-50а - ВРУ-1.1 Весенняя 34 | 24:00:0000000:71496, г.Сосновоборск, VII микрорайон | 24:00:0000000:71496 |  | хозяйственное ведение | нет
| Постановление администрации | 1170 | Администрация г. Сосновоборска | 2024-08-12 | 2024-08-12 | бессрочно | да | КЛ-0,4 ТП-50а - ВРУ-1.2 Весенняя 34 | 24:00:0000000:71496, г.Сосновоборск, VII микрорайон | 24:00:0000000:71496 |  | хозяйственное ведение | нет
| Постановление администрации | 1170 | Администрация г. Сосновоборска | 2024-08-12 | 2024-08-12 | бессрочно | да | КЛ-0,4 ТП-50а - ВРУ-2.1 Весенняя 34 | 24:00:0000000:71496, г.Сосновоборск, VII микрорайон | 24:00:0000000:71496 |  | хозяйственное ведение | нет
| Постановление администрации | 1170 | Администрация г. Сосновоборска | 2024-08-12 | 2024-08-12 | бессрочно | да | КЛ-0,4 ТП-50а - ВРУ-2.2 Весенняя 34 | 24:00:0000000:71496, г.Сосновоборск, VII микрорайон | 24:00:0000000:71496 |  | хозяйственное ведение | нет
| Постановление администрации | 1170 | Администрация г. Сосновоборска | 2024-08-12 | 2024-08-12 | бессрочно | да | КЛ-0,4 ТП-51 - Автостоянка на Юности | 24:00:0000000:71496, г.Сосновоборск, VII микрорайон | 24:00:0000000:71496 |  | хозяйственное ведение | нет
| Постановление администрации | 1170 | Администрация г. Сосновоборска | 2024-08-12 | 2024-08-12 | бессрочно | да | КЛ-0,4 ТП-51 - Гаражи Бакулин | 24:00:0000000:71496, г.Сосновоборск, VII микрорайон | 24:00:0000000:71496 |  | хозяйственное ведение | нет
| Постановление администрации | 892 | Администрация г. Сосновоборска | 2020-07-10 | 2020-07-10 | бессрочно | да | КЛ-0,4 ТП-51 - ВРУ Юности 49 | 24:56:0201007:3001, г.Сосновоборск, VII микрорайон | 24:56:0201007:3001 |  | хозяйственное ведение | нет
|  | ЕГРН от 03.06.2024 (18.12.2015) |  | 2015-12-18 | 2015-12-18 | бессрочно | да | КЛ-0,4 ТП-51 - ВРУ Юности 49 (линия 2) | 24:56:0201007:3001, г.Сосновоборск, VII микрорайон | 24:56:0201007:3001 |  | хозяйственное ведение | нет
| Постановление администрации | 1484 | Администрация г. Сосновоборска | 2023-11-08 | 2023-11-08 | бессрочно | да | КЛ-0,4 ТП-51 - ВРУ-1 ул. Юности 53, 0,4 кВ (линия 1) | 24:56:0201007:7088, г.Сосновоборск, VII микрорайон | 24:56:0201007:7088 |  | хозяйственное ведение | нет
| Постановление администрации | 1484 | Администрация г. Сосновоборска | 2023-11-08 | 2023-11-08 | бессрочно | да | КЛ-0,4 ТП-51 - ВРУ-1 ул. Юности 53, 0,4 кВ (линия 2) | 24:56:0201007:7093, г.Сосновоборск, VII микрорайон | 24:56:0201007:7093 |  | хозяйственное ведение | нет
| Постановление администрации | 1484 | Администрация г. Сосновоборска | 2023-11-08 | 2023-11-08 | бессрочно | да | КЛ-0,4 ТП-51 - ВРУ-2 ул. Юности 53, 0,4 кВ (линия 1) | 24:56:0201007:7091, г.Сосновоборск, VII микрорайон | 24:56:0201007:7091 |  | хозяйственное ведение | нет
| Постановление администрации | 1484 | Администрация г. Сосновоборска | 2023-11-08 | 2023-11-08 | бессрочно | да | КЛ-0,4 ТП-51 - ВРУ-2 ул. Юности 53, 0,4 кВ (линия 2) | 24:56:0201007:7092, г.Сосновоборск, VII микрорайон | 24:56:0201007:7092 |  | хозяйственное ведение | нет
| Постановление администрации | 1177 | Постановление администрации | 2024-08-12 | 2024-08-12 | бессрочно | да | КЛ-0,4 ТП-51 - ВРУ ул. Юности 53 Бристоль | 24:00:0000000:71496, г.Сосновоборск, VII микрорайон | 24:00:0000000:71496 |  | хозяйственное ведение | нет
| Постановление администрации | 892 | Администрация г. Сосновоборска | 2020-07-10 | 2020-07-10 | бессрочно | да | КЛ-0,4 ТП-52 - ВРУ Л.Комсомола 46 | 24:56:0201007:2998, г.Сосновоборск, VII микрорайон | 24:56:0201007:2998 |  | хозяйственное ведение | нет
| Постановление администрации | ЕГРН от 03.06.2024 (14.12.2015) |  | 2015-12-14 | 2015-12-14 | бессрочно | да | КЛ-0,4 ТП-52 - ВРУ Л.Комсомола 46 (линия 2) | 24:56:0201007:2998, г.Сосновоборск, VII микрорайон | 24:56:0201007:2998 |  | хозяйственное ведение | нет
| Постановление администрации | 831 | Администрация г. Сосновоборска | 2021-07-09 | 2021-07-09 | бессрочно | да | КЛ-0,4 ТП-53 - ВРУ-1 весенняя 30 | 24:56:0201007:1884, г.Сосновоборск, VII микрорайон | 24:56:0201007:1884 |  | хозяйственное ведение | нет
| Постановление администрации | 831 | Администрация г. Сосновоборска | 2021-07-09 | 2021-07-09 | бессрочно | да | КЛ-0,4 ТП-53 - ВРУ-1 весенняя 30 | 24:56:0201007:1884, г.Сосновоборск, VII микрорайон | 24:56:0201007:1884 |  | хозяйственное ведение | нет
| Постановление администрации | 831 | Администрация г. Сосновоборска | 2021-07-09 | 2021-07-09 | бессрочно | да | КЛ-0,4 ТП-53 - ВРУ-2 весенняя 30 | 24:56:0201007:1884, г.Сосновоборск, VII микрорайон | 24:56:0201007:1884 |  | хозяйственное ведение | нет
| Постановление администрации | 831 | Администрация г. Сосновоборска | 2021-07-09 | 2021-07-09 | бессрочно | да | КЛ-0,4 ТП-53 - ВРУ-2 весенняя 30 | 24:56:0201007:1884, г.Сосновоборск, VII микрорайон | 24:56:0201007:1884 |  | хозяйственное ведение | нет
| Постановление администрации | 892 | Администрация г. Сосновоборска | 2020-07-10 | 2020-07-10 | бессрочно | да | КЛ-0,4 ТП-53 - ВРУ-1 Юности 35 | 24:56:0201007:3003, г.Сосновоборск, VII микрорайон | 24:56:0201007:3003 |  | хозяйственное ведение | нет
| Постановление администрации | ЕГРН от 10.06.2024 (21.12.2015) |  | 2015-12-21 | 2015-12-21 | бессрочно | да | КЛ-0,4 ТП-53 - ВРУ-1 Юности 35 (линия 2) | 24:56:0201007:3003, г.Сосновоборск, VII микрорайон | 24:56:0201007:3003 |  | хозяйственное ведение | нет
| Постановление администрации | 892 | Администрация г. Сосновоборска | 2020-07-10 | 2020-07-10 | бессрочно | да | КЛ-0,4 ТП-53 - ВРУ-2 Юности 35 | 24:56:0201007:3003, г.Сосновоборск, VII микрорайон | 24:56:0201007:3003 |  | хозяйственное ведение | нет
|  | ЕГРН от 10.06.2024 (21.12.2015) |  | 2015-12-21 | 2015-12-21 | бессрочно | да | КЛ-0,4 ТП-53 - ВРУ-2 Юности 35 (линия 2) | 24:56:0201007:3003, г.Сосновоборск, VII микрорайон | 24:56:0201007:3003 |  | хозяйственное ведение | нет
| Постановление администрации | 1177 | Постановление администрации | 2024-08-12 | 2024-08-12 | бессрочно | да | КЛ-0,4 ТП-53 - ВРУ- Юности 37 | 24:00:0000000:71496, г.Сосновоборск, VII микрорайон | 24:00:0000000:71496 |  | хозяйственное ведение | нет
| Постановление администрации | 219 | Администрация г. Сосновоборска | 2024-02-19 | 2024-02-19 | бессрочно | да | КЛ-0,4 ТП-52а - ВРУ-1 Мира 1 | 24:56:0201007:2784, г.Сосновоборск, VII микрорайон | 24:56:0201007:2784 |  | хозяйственное ведение | нет
| Постановление администрации | 1177 | Постановление администрации | 2024-08-12 | 2024-08-12 | бессрочно | да | КЛ-0,4 ТП-52а - ВРУ-1 Мира 1 | 24:00:0000000:71496, г.Сосновоборск, VII микрорайон | 24:00:0000000:71496
| Постановление администрации | 1177 | Постановление администрации | 2024-08-12 | 2024-08-12 | бессрочно | да | КЛ-0,4 ТП-52а - ВРУ-2 Мира 1 | 24:00:0000000:71496, г.Сосновоборск, VII микрорайон | 24:00:0000000:71496 |  | хозяйственное ведение | нет
| Постановление администрации | 1177 | Постановление администрации | 2024-08-12 | 2024-08-12 | бессрочно | да | КЛ-0,4 ТП-52а - ВРУ-3 Мира 1 Магазин | 24:00:0000000:71496, г.Сосновоборск, VII микрорайон | 24:00:0000000:71496 |  | хозяйственное ведение | нет
| Постановление администрации | 219 | Администрация г. Сосновоборска | 2024-02-19 | 2024-02-19 | бессрочно | да | КЛ-0,4 ТП-52а - ВРУ-1 Мира 3 | 24:56:0201007:2780, г.Сосновоборск, VII микрорайон | 24:56:0201007:2780 |  | хозяйственное ведение | нет
| Постановление администрации | 219 | Администрация г. Сосновоборска | 2024-02-19 | 2024-02-19 | бессрочно | да | КЛ-0,4 ТП-52а - ВРУ-4 Мира 3 | 24:56:0201007:2781, г.Сосновоборск, VII микрорайон | 24:56:0201007:2781 |  | хозяйственное ведение | нет
| Постановление администрации | 1177 | Постановление администрации | 2024-08-12 | 2024-08-12 | бессрочно | да | КЛ-0,4 ТП-52а - ВРУ-5 Мира 3 | 24:00:0000000:71496, г.Сосновоборск, VII микрорайон | 24:00:0000000:71496 |  | хозяйственное ведение | нет
| Постановление администрации | 1177 | Постановление администрации | 2024-08-12 | 2024-08-12 | бессрочно | да | КЛ-0,4 ТП-52а - ВРУ-6 Мира 3 | 24:00:0000000:71496, г.Сосновоборск, VII микрорайон | 24:00:0000000:71496 |  | хозяйственное ведение | нет
| Постановление администрации | 1177 | Постановление администрации | 2024-08-12 | 2024-08-12 | бессрочно | да | КЛ-0,4 ТП-52а - ВРУ-2 Мира 3 Офисы | 24:00:0000000:71496, г.Сосновоборск, VII микрорайон | 24:00:0000000:71496 |  | хозяйственное ведение | нет
| Постановление администрации | 1177 | Постановление администрации | 2024-08-12 | 2024-08-12 | бессрочно | да | КЛ-0,4 ТП-52а - ВРУ-3 Мира 3 Офисы | 24:00:0000000:71496, г.Сосновоборск, VII микрорайон | 24:00:0000000:71496 |  | хозяйственное ведение | нет
| Постановление администрации | 219 | Администрация г. Сосновоборска | 2024-02-19 | 2024-02-19 | бессрочно | да | КЛ-0,4 ТП-52 - ВРУ-1 Мира 5 | 24:56:0201007:2119, г.Сосновоборск, VII микрорайон | 24:56:0201007:2119 |  | хозяйственное ведение | нет
| Постановление администрации | 219 | Администрация г. Сосновоборска | 2024-02-19 | 2024-02-19 | бессрочно | да | КЛ-0,4 ТП-52 -ВРУ-2 Мира 5 | 24:56:0201007:2120, г.Сосновоборск, VII микрорайон | 24:56:0201007:2120 |  | хозяйственное ведение | нет
| Постановление администрации | 219 | Администрация г. Сосновоборска | 2024-02-19 | 2024-02-19 | бессрочно | да | КЛ-0,4 ТП-52 -ВРУ-3 Мира 5 | 24:56:0201007:2115, г.Сосновоборск, VII микрорайон | 24:56:0201007:2115 |  | хозяйственное ведение | нет
| Постановление администрации | 1177 | Постановление администрации | 2024-08-12 | 2024-08-12 | бессрочно | да | КЛ-0,4 ТП-52 - ВРУ-3 Мира 5 | 24:56:0201007:2115, г.Сосновоборск, VII микрорайон | 24:56:0201007:2115 |  | хозяйственное ведение | нет
| Постановление администрации | 219 | Администрация г. Сосновоборска | 2024-02-19 | 2024-02-19 | бессрочно | да | КЛ-0,4 ТП-54 - ВРУ-4.1 Мира 5 | 24:56:0201007:2116, г.Сосновоборск, VII микрорайон | 24:56:0201007:2116 |  | хозяйственное ведение | нет
|  | ЕГРН от 03.06.2024 (12.05.2015) |  | 2024-05-12 | 2024-05-12 | бессрочно | да | КЛ-0,4 ТП-54 - ВРУ-4.2 Мира 5 | 24:56:0201007:2116, г.Сосновоборск, VII микрорайон | 24:56:0201007:2116 |  | хозяйственное ведение | нет
|  | ЕГРН от 03.06.2024 (12.05.2015) |  | 2024-05-12 | 2024-05-12 | бессрочно | да | КЛ-0,4 ТП-54 - ВРУ-4.2 Мира 5 (линия 2) | 24:56:0201007:2116, г.Сосновоборск, VII микрорайон | 24:56:0201007:2116 |  | хозяйственное ведение | нет
| Постановление администрации | 219 | Администрация г. Сосновоборска | 2024-02-19 | 2024-02-19 | бессрочно | да | КЛ-0,4 ТП-54 - ВРУ-5.1 Мира 5 | 24:56:0201007:2258, г.Сосновоборск, VII микрорайон | 24:56:0201007:2258 |  | хозяйственное ведение | нет
| Постановление администрации | 219 | Администрация г. Сосновоборска | 2024-02-19 | 2024-02-19 | бессрочно | да | КЛ-0,4 ТП-54 - ВРУ-5.1 Мира 5 (линия 2) | 24:56:0201007:2258, г.Сосновоборск, VII микрорайон | 24:56:0201007:2258 |  | хозяйственное ведение | нет
| Постановление администрации | 219 | Администрация г. Сосновоборска | 2024-02-19 | 2024-02-19 | бессрочно | да | КЛ-0,4 ТП-54 - ВРУ-5.2 Мира 5 | 24:56:0201007:2257, г.Сосновоборск, VII микрорайон | 24:56:0201007:2257 |  | хозяйственное ведение | нет
| Постановление администрации | 219 | Администрация г. Сосновоборска | 2024-02-19 | 2024-02-19 | бессрочно | да | КЛ-0,4 ТП-54 - ВРУ-5.2 Мира 5 (линия 2) | 24:56:0201007:2257, г.Сосновоборск, VII микрорайон | 24:56:0201007:2257 |  | хозяйственное ведение | нет
| Постановление администрации | 1177 | Постановление администрации | 2024-08-12 | 2024-08-12 | бессрочно | да | КЛ-0,4 ТП-54 - ВРУ-6.1, 6.2 Мира 5 офисы | 24:00:0000000:71496, г.Сосновоборск, VII микрорайон | 24:00:0000000:71496 |  | хозяйственное ведение | нет
| Постановление администрации | 219 | Администрация г. Сосновоборска | 2024-02-19 | 2024-02-19 | бессрочно | да | КЛ-0,4 ТП-54 - ВРУ-6.1 Мира 5 | 24:56:0201007:5076, г.Сосновоборск, VII микрорайон | 24:56:0201007:5076 |  | хозяйственное ведение | нет
| Постановление администрации | 219 | Администрация г. Сосновоборска | 2024-02-19 | 2024-02-19 | бессрочно | да | КЛ-0,4 ТП-54 - ВРУ-6.2 Мира 5 | 24:56:0201007:5076, г.Сосновоборск, VII микрорайон | 24:56:0201007:5076 |  | хозяйственное ведение | нет
| Постановление администрации | 219 | Администрация г. Сосновоборска | 2024-02-19 | 2024-02-19 | бессрочно | да | КЛ-0,4 ТП-54 - ВРУ-6.2 Мира 5 (линия 2) | 24:56:0201007:5076, г.Сосновоборск, VII микрорайон | 24:56:0201007:5076 |  | хозяйственное ведение | нет
| Постановление администрации | 219 | Администрация г. Сосновоборска | 2024-02-19 | 2024-02-19 | бессрочно | да | КЛ-0,4 ТП-54 - ВРУ-7.1 Мира 5 | 24:56:0201007:5075, г.Сосновоборск, VII микрорайон | 24:56:0201007:5075 |  | хозяйственное ведение | нет
| Постановление администрации | 219 | Администрация г. Сосновоборска | 2024-02-19 | 2024-02-19 | бессрочно | да | КЛ-0,4 ТП-54 - ВРУ-7.2 Мира 5 | 24:56:0201007:5075, г.Сосновоборск, VII микрорайон | 24:56:0201007:5075 |  | хозяйственное ведение | нет
| Постановление администрации | 219 | Администрация г. Сосновоборска | 2024-02-19 | 2024-02-19 | бессрочно | да | КЛ-0,4 ТП-54 - ВРУ-7.2 Мира 5 (линия 2) | 24:56:0201007:5075, г.Сосновоборск, VII микрорайон | 24:56:0201007:5075 |  | хозяйственное ведение | нет
| Постановление администрации | 1484 | Администрация г. Сосновоборска | 2023-11-08 | 2023-11-08 | бессрочно | да | КЛ-0,4 ТП-54 - ВРУ-1 Ленинского Комсомола 40/1 (линия 1) | 24:56:0201007:7099, г.Сосновоборск, VII микрорайон | 24:56:0201007:7099 |  | хозяйственное ведение | нет
| Постановление администрации | 1440 | Администрация г. Сосновоборска | 2023-10-27 | 2023-10-27 | бессрочно | да | КЛ-0,4 ТП-54 - ВРУ-1 Ленинского Комсомола 40/1 (линия 2) | 24:56:0201007:7098, г.Сосновоборск, VII микрорайон | 24:56:0201007:7098 |  | хозяйственное ведение | нет
| Постановление администрации | 1484 | Администрация г. Сосновоборска | 2023-11-08 | 2023-11-08 | бессрочно | да | КЛ-0,4 ТП-54 - ВРУ-3 ул. Ленинского Комсомола 40/1, 0,4 кВ (линия 1) | 24:56:0201007:7096, г.Сосновоборск, VII микрорайон | 24:56:0201007:7096 |  | хозяйственное ведение | нет
| Постановление администрации | 1440 | Администрация г. Сосновоборска | 2023-10-27 | 2023-10-27 | бессрочно | да | КЛ-0,4 ТП-54 - ВРУ-3 ул. Ленинского Комсомола 40/1, 0,4 кВ (линия 2) | 24:56:0201007:7100, г.Сосновоборск, VII микрорайон | 24:56:0201007:7100 |  | хозяйственное ведение | нет
| Постановление администрации | 1440 | Администрация г. Сосновоборска | 2023-10-27 | 2023-10-27 | бессрочно | да | КЛ-0,4 ТП-54 - ВРУ-1 ул. Ленинского Комсомола 40/2, 0,4 кВ (линия 1) | 24:56:0201007:7101, г.Сосновоборск, VII микрорайон | 24:56:0201007:7101 |  | хозяйственное ведение | нет
| Постановление администрации | 1484 | Администрация г. Сосновоборска | 2023-11-08 | 2023-11-08 | бессрочно | да | КЛ-0,4 ТП-54 - ВРУ-1 ул. Ленинского Комсомола 40/2, 0,4 кВ (линия 2) | 24:56:0201007:7085, г.Сосновоборск, VII микрорайон | 24:56:0201007:7085 |  | хозяйственное ведение | нет
| Постановление администрации | 1484 | Администрация г. Сосновоборска | 2023-11-08 | 2023-11-08 | бессрочно | да | КЛ-0,4 ТП-54 - ВРУ-3 ул. Ленинского Комсомола 40/2, 0,4 кВ (линия 1) | 24:56:0201007:7086, г.Сосновоборск, VII микрорайон | 24:56:0201007:7086 |  | хозяйственное ведение | нет
| Постановление администрации | 1484 | Администрация г. Сосновоборска | 2023-11-08 | 2023-11-08 | бессрочно | да | КЛ-0,4 ТП-54 - ВРУ-3 ул. Ленинского Комсомола 40/2, 0,4 кВ (линия 2) | 24:56:0201007:7089, г.Сосновоборск, VII микрорайон | 24:56:0201007:7089 |  | хозяйственное ведение | нет
| Постановление администрации | 1175 | Постановление администрации | 2024-08-12 | 2024-08-12 | бессрочно | да | КЛ-0,4 ТП-56 - ВРУ Л. Комсомола 35 Лето 4 линии | г. Сосновоборск, VIII микрорайон | 24:56:0201008:5716 |  | хозяйственное ведение | нет
| Постановление администрации | 1175 | Постановление администрации | 2024-08-12 | 2024-08-12 | бессрочно | да | КЛ-0,4 ТП-56 - ВРУ-1 Весенняя 12 | г. Сосновоборск, VIII микрорайон | 24:56:0201008:5716 |  | хозяйственное ведение | нет
| Постановление администрации | 1175 | Постановление администрации | 2024-08-12 | 2024-08-12 | бессрочно | да | КЛ-0,4 ТП-56 - ВРУ-2 Весенняя 12 | г. Сосновоборск, VIII микрорайон | 24:56:0201008:5716 |  | хозяйственное ведение | нет
| Постановление администрации | 1175 | Постановление администрации | 2024-08-12 | 2024-08-12 | бессрочно | да | КЛ-0,4 ТП-56 - ВРУ Весенняя 14 | г. Сосновоборск, VIII микрорайон | 24:56:0201008:5716 |  | хозяйственное ведение | нет
| Постановление администрации | 1484 | Администрация г. Сосновоборска | 2023-11-08 | 2023-11-08 | бессрочно | да | КЛ-0,4 ТП-58 - ВРУ-1 Весенняя 4 (линия 1) | 24:56:0201008:5298 VIII микрорайон | 24:56:0201008:5298 |  | хозяйственное ведение | нет
| Постановление администрации | 1440 | Администрация г. Сосновоборска | 2023-10-27 | 2023-10-27 | бессрочно | да | КЛ-0,4 ТП-58 - ВРУ-1 Весенняя 4 (линия 2) | 24:56:0201008:5301 VIII микрорайон | 24:56:0201008:5301 |  | хозяйственное ведение | нет
| Постановление администрации | 1440 | Администрация г. Сосновоборска | 2023-10-27 | 2023-10-27 | бессрочно | да | КЛ-0,4 ТП-58 - ВРУ-1 Весенняя 4 (линия 3) | 24:56:0201008:5303 VIII микрорайон | 24:56:0201008:5303 |  | хозяйственное ведение | нет
| Постановление администрации | 1440 | Администрация г. Сосновоборска | 2023-10-27 | 2023-10-27 | бессрочно | да | КЛ-0,4 ТП-58 - ВРУ-1 Весенняя 4 (линия 4) | 24:56:0201008:5307 VIII микрорайон | 24:56:0201008:5307 |  | хозяйственное ведение | нет
| Постановление администрации | 1440 | Администрация г. Сосновоборска | 2023-10-27 | 2023-10-27 | бессрочно | да | КЛ-0,4 ТП-58 - ВРУ-2 Весенняя 4 (линия 1) | 24:56:0201008:5306 VIII микрорайон | 24:56:0201008:5306 |  | хозяйственное ведение | нет
| Постановление администрации | 1440 | Администрация г. Сосновоборска | 2023-10-27 | 2023-10-27 | бессрочно | да | КЛ-0,4 ТП-58 - ВРУ-2 Весенняя 4 (линия 2) | 24:56:0201008:5308 VIII микрорайон | 24:56:0201008:5308 |  | хозяйственное ведение | нет
| Постановление администрации | 1440 | Администрация г. Сосновоборска | 2023-10-27 | 2023-10-27 | бессрочно | да | КЛ-0,4 ТП-58 - ВРУ-2 Весенняя 4 (линия 3) | 24:56:0201008:5299 VIII микрорайон | 24:56:0201008:5299 |  | хозяйственное ведение | нет
| Постановление администрации | 1440 | Администрация г. Сосновоборска | 2023-10-27 | 2023-10-27 | бессрочно | да | КЛ-0,4 ТП-58 - ВРУ-2 Весенняя 4 (линия 4) | 24:56:0201008:5305 VIII микрорайон | 24:56:0201008:5305 |  | хозяйственное ведение | нет
| Постановление администрации | 1440 | Администрация г. Сосновоборска | 2023-10-27 | 2023-10-27 | бессрочно | да | КЛ-0,4 ТП-58 - ВРУ-3 Весенняя 4 (линия 1) | 24:56:0201008:5302 VIII микрорайон | 24:56:0201008:5302 |  | хозяйственное ведение | нет
| Постановление администрации | 1440 | Администрация г. Сосновоборска | 2023-10-27 | 2023-10-27 | бессрочно | да | КЛ-0,4 ТП-58 - ВРУ-3 Весенняя 4 (линия 2) | 24:56:0201008:5300 VIII микрорайон | 24:56:0201008:5300 |  | хозяйственное ведение | нет
| Постановление администрации | 1440 | Администрация г. Сосновоборска | 2023-10-27 | 2023-10-27 | бессрочно | да | КЛ-0,4 ТП-58 - ВРУ-4 Весенняя 4 (линия 1) | 24:56:0201008:5304 VIII микрорайон | 24:56:0201008:5304 |  | хозяйственное ведение | нет
| Постановление администрации | 1440 | Администрация г. Сосновоборска | 2023-10-27 | 2023-10-27 | бессрочно | да | КЛ-0,4 ТП-58 - ВРУ-4 Весенняя 4 (линия 2) | 24:56:0201008:5309 VIII микрорайон | 24:56:0201008:5309 |  | хозяйственное ведение | нет
| Постановление администрации | 1075 (892) | Администрация г. Сосновоборска | 17.07.2024 (10.07.2020) | 17.07.2024 (10.07.2020) | бессрочно | да | КЛ-0,4 ТП-58 - ВРУ-1 весенняя 6 (линия 1) | 24:56:0201008:1937 VIII микрорайон | 24:56:0201008:1937 |  | хозяйственное ведение | нет
| Постановление администрации | 1075 (892) | Администрация г. Сосновоборска | 17.07.2024 (10.07.2020) | 17.07.2024 (10.07.2020) | бессрочно | да | КЛ-0,4 ТП-57 - ВРУ-1 весенняя 8 (линия 1) | 24:56:0201008:1944 VIII микрорайон | 24:56:0201008:1944 |  | хозяйственное ведение | нет
| Постановление администрации | 892 | Администрация г. Сосновоборска | 2020-07-10 | 2020-07-10 | бессрочно | да | КЛ-0,4 ТП-57 - ВРУ-2 весенняя 8 (линия 1) | 24:56:0201008:1944 VIII микрорайон | 24:56:0201008:1944 |  | хозяйственное ведение | нет
| Постановление администрации | 892 | Администрация г. Сосновоборска | 2020-07-10 | 2020-07-10 | бессрочно | да | КЛ-0,4 ТП-57 - ВРУ-2 весенняя 8 (линия 2) | 24:56:0201008:1944 VIII микрорайон | 24:56:0201008:1944 |  | хозяйственное ведение | нет
| Постановление администрации | 892 | Администрация г. Сосновоборска | 2020-07-10 | 2020-07-10 | бессрочно | да | КЛ-0,4 ТП-57 - ВРУ-3 весенняя 8 (линия 1) | 24:56:0201008:1944 VIII микрорайон | 24:56:0201008:1944 |  | хозяйственное ведение | нет
| Постановление администрации | 892 | Администрация г. Сосновоборска | 2020-07-10 | 2020-07-10 | бессрочно | да | КЛ-0,4 ТП-57 - ВРУ-3 весенняя 8 (линия 2) | 24:56:0201008:1944 VIII микрорайон | 24:56:0201008:1944 |  | хозяйственное ведение | нет
| Постановление администрации | 1440 | Администрация г. Сосновоборска | 2023-10-27 | 2023-10-27 | бессрочно | да | КЛ-0,4 ТП-57 - ВРУ-4 Весенняя 10 (линия 1) | 24:56:0201008:5312 VIII микрорайон | 24:56:0201008:5312 |  | хозяйственное ведение | нет
| Постановление администрации | 1440 | Администрация г. Сосновоборска | 2023-10-27 | 2023-10-27 | бессрочно | да | КЛ-0,4 ТП-57 - ВРУ-4 Весенняя 10 (линия 2) | 24:56:0201008:5315 VIII микрорайон | 24:56:0201008:5315 |  | хозяйственное ведение | нет
| Постановление администрации | 1440 | Администрация г. Сосновоборска | 2023-10-27 | 2023-10-27 | бессрочно | да | КЛ-0,4 ТП-59 - 1ВРУ-1 Солнечная 37 (линия 1) | 24:56:0201008:5313 VIII микрорайон | 24:56:0201008:5313 |  | хозяйственное ведение | нет
| Постановление администрации | 1484 | Администрация г. Сосновоборска | 2023-11-08 | 2023-11-08 | бессрочно | да | КЛ-0,4 ТП-59 - 1ВРУ-1 Солнечная 37 (линия 2) | 24:56:0201008:5296 VIII микрорайон | 24:56:0201008:5296 |  | хозяйственное ведение | нет
| Постановление администрации | 1440 | Администрация г. Сосновоборска | 2023-10-27 | 2023-10-27 | бессрочно | да | КЛ-0,4 ТП-59 - 1ВРУ-1 Солнечная 37 (линия 3) | 24:56:0201008:5310 VIII микрорайон | 24:56:0201008:5310 |  | хозяйственное ведение | нет
| Постановление администрации | 1440 | Администрация г. Сосновоборска | 2023-10-27 | 2023-10-27 | бессрочно | да | КЛ-0,4 ТП-59 - 1ВРУ-1 Солнечная 37 (линия 4) | 24:56:0201008:5430 VIII микрорайон | 24:56:0201008:5430 |  | хозяйственное ведение | нет
| Постановление администрации | 1440 | Администрация г. Сосновоборска | 2023-10-27 | 2023-10-27 | бессрочно | да | КЛ-0,4 ТП-59 - 2ВРУ-2 Солнечная 37 (линия 1) | 24:56:0201008:5431 VIII микрорайон | 24:56:0201008:5431 |  | хозяйственное ведение | нет
| Постановление администрации | 1440 | Администрация г. Сосновоборска | 2023-10-27 | 2023-10-27 | бессрочно | да | КЛ-0,4 ТП-59 - 2ВРУ-2 Солнечная 37 (линия 2) | 24:56:0201008:5311 VIII микрорайон | 24:56:0201008:5311 |  | хозяйственное ведение | нет
| Постановление администрации | 1440 | Администрация г. Сосновоборска | 2023-10-27 | 2023-10-27 | бессрочно | да | КЛ-0,4 ТП-59 - 2ВРУ-2 Солнечная 37 (линия 3) | 24:56:0201008:5316 VIII микрорайон | 24:56:0201008:5316 |  | хозяйственное ведение | нет
| Постановление администрации | 1440 | Администрация г. Сосновоборска | 2023-10-27 | 2023-10-27 | бессрочно | да | КЛ-0,4 ТП-59 - 2ВРУ-2 Солнечная 37 (линия 4) | 24:56:0201008:5314 VIII микрорайон | 24:56:0201008:5314 |  | хозяйственное ведение | нет
| Постановление администрации | 144 | Администрация г. Сосновоборска | 2024-02-05 | 2024-02-05 | бессрочно | да | КЛ-0,4 ТП-59 - ВРУ-2 Солнечная 41 (линия 1) | г.Сосновоборск, VIII микрорайон | 24:56:0201008:1762 |  | бесхозяйные | нет
| Постановление администрации | 1175 | Постановление администрации | 2024-08-12 | 2024-08-12 | бессрочно | да | КЛ-0,4 ТП-59 - ВРУ-2 Солнечная 41 (линия 2) | г.Сосновоборск, VIII микрорайон | 24:56:0201008:5716 |  | хозяйственное ведение | нет
| Постановление администрации | 144 | Администрация г. Сосновоборска | 2024-02-05 | 2024-02-05 | бессрочно | да | КЛ-0,4 ТП-59 - ВРУ-1 Солнечная 43 (линия 1) | г.Сосновоборск, VIII микрорайон | 24:56:0201008:1519 |  | хозяйственное ведение | нет
| Постановление администрации | 1175 | Постановление администрации | 2024-08-12 | 2024-08-12 | бессрочно | да | КЛ-0,4 ТП-59 - ВРУ-1 Солнечная 43 (линия 2) | г.Сосновоборск, VIII микрорайон | 24:56:0201008:5716 |  | хозяйственное ведение | нет
| Постановление администрации | 144 | Администрация г. Сосновоборска | 2024-02-05 | 2024-02-05 | бессрочно | да | КЛ-0,4 ТП-59 - ВРУ Солнечная 45 (линия 1) | г.Сосновоборск, VIII микрорайон | 24:56:0201008:1650 |  | хозяйственное ведение | нет
| Постановление администрации | 1175 | Постановление администрации | 2024-08-12 | 2024-08-12 | бессрочно | да | КЛ-0,4 ТП-59 - ВРУ Солнечная 45 (линия 2) | г.Сосновоборск, VIII микрорайон | 24:56:0201008:5716 |  | хозяйственное ведение | нет
| Постановление администрации | 1175 | Постановление администрации | 2024-08-12 | 2024-08-12 | бессрочно | да | КЛ-0,4 ТП-60 - ВРУ-1 Солнечная 47 | г.Сосновоборск, VIII микрорайон | 24:56:0201008:5716 |  | хозяйственное ведение | нет
| Постановление администрации | 1175 | Постановление администрации | 2024-08-12 | 2024-08-12 | бессрочно | да | КЛ-0,4 ТП-60 - ВРУ-2 Солнечная 47 | г.Сосновоборск, VIII микрорайон | 24:56:0201008:5716 |  | хозяйственное ведение | нет
| Постановление администрации | 1175 | Постановление администрации | 2024-08-12 | 2024-08-12 | бессрочно | да | КЛ-0,4 ТП-60 - ВРУ Солнечная 47 Магазин | г.Сосновоборск, VIII микрорайон | 24:56:0201008:5716 |  | хозяйственное ведение | нет
| Постановление администрации №95 от 25.01.2024 | 95 | Администрация г. Сосновоборска | 2024-01-25 | 2024-01-25 | бессрочно | да | КЛ-0,4 ТП-60 - ВРУ-1 Солнечная 41 (линия 1) | г.Сосновоборск, VIII микрорайон | 24:56:0201008:5578 |  | хозяйственное ведение | нет
| Постановление администрации №95 от 25.01.2024 | 95 | Администрация г. Сосновоборска | 2024-01-25 | 2024-01-25 | бессрочно | да | КЛ-0,4 ТП-60 - ВРУ-1 Солнечная 41 (линия 2) | г.Сосновоборск, VIII микрорайон | 24:56:0201008:5577 |  | хозяйственное ведение | нет
| Постановление администрации №448 от 26.03.2024 | 448 | Администрация г. Сосновоборска | 2024-03-26 | 2024-03-26 | бессрочно | да | КЛ-0,4 ТП-60 - ВРУ Мира 19 | г.Сосновоборск, VIII микрорайон | 24:56:0201008:5582 |  | хозяйственное ведение | нет
| Постановление администрации | 144 | Администрация г. Сосновоборска | 2024-02-05 | 2024-02-05 | бессрочно | да | КЛ-0,4 ТП-61 - ВРУ-1 Мира 15 (линия 1) | г.Сосновоборск, VIII микрорайон | 24:56:0201008:4273 |  | бесхозяйные | нет
| Постановление администрации | 1175 | Постановление администрации | 2024-08-12 | 2024-08-12 | бессрочно | да | КЛ-0,4 ТП-61 - ВРУ-1 Мира 15 (линия 2) | г.Сосновоборск, VIII микрорайон | 24:56:0201008:5716 |  | бесхозяйные | нет
| Постановление администрации | 144 | Администрация г. Сосновоборска | 2024-02-05 | 2024-02-05 | бессрочно | да | КЛ-0,4 ТП-61 - ВРУ-2 Мира 15 (линия 1) | г.Сосновоборск, VIII микрорайон | 24:56:0201008:4273 |  | хозяйственное ведение | нет
| Постановление администрации | 1175 | Постановление администрации | 2024-08-12 | 2024-08-12 | бессрочно | да | КЛ-0,4 ТП-61 - ВРУ-2 Мира 15 (линия 2) | г.Сосновоборск, VIII микрорайон | 24:56:0201008:5716 |  | хозяйственное ведение | нет
| Постановление администрации | 1175 | Постановление администрации | 2024-08-12 | 2024-08-12 | бессрочно | да | КЛ-0,4 ТП-61 - ВРУ Мира 17 Магазин | г.Сосновоборск, VIII микрорайон | 24:56:0201008:5716 |  | хозяйственное ведение | нет
| Постановление администрации | 1175 | Постановление администрации | 2024-08-12 | 2024-08-12 | бессрочно | да | КЛ-0,4 ТП-62 - КНС | г.Сосновоборск, VIII микрорайон | 24:56:0201008:5716 |  | хозяйственное ведение | нет
| Постановление администрации | 1175 | Постановление администрации | 2024-08-12 | 2024-08-12 | бессрочно | да | КЛ-0,4 ТП-62 - ВРУ Мира 13 (нежилое) | г.Сосновоборск, VIII микрорайон | 24:56:0201008:5716 |  | хозяйственное ведение | нет
| Постановление администрации №132 от 01.02.2024г. | 132 | Администрация г. Сосновоборска | 2024-02-01 | 2024-02-01 | бессрочно | да | КЛ-0,4 ТП-62 - ВРУ1,2 Мира 13 | г.Сосновоборск, VIII микрорайон | 24:56:0201008:5575 |  | хозяйственное ведение | нет
| Постановление администрации | 1175 | Постановление администрации | 2024-08-12 | 2024-08-12 | бессрочно | да | КЛ-0,4 ТП-63 - Детский сад №9 кабельная линии №1 | г.Сосновоборск, VIII микрорайон | 24:56:0201008:5716 |  | бесхозяйные | нет
| постановление | 144 | Администрация г. Сосновоборска | 2024-02-05 | 2024-02-05 | бессрочно | да | КЛ-0,4 ТП-63 - ВРУ-2 Л.К. 37 (линия 1) | г.Сосновоборск, VIII микрорайон | 24:56:0201008:1849 |  | хозяйственное ведение | нет
| Постановление администрации | 1175 | Постановление администрации | 2024-08-12 | 2024-08-12 | бессрочно | да | КЛ-0,4 ТП-63 - ВРУ-2 Л.К. 37 (линия 2) | г.Сосновоборск, VIII микрорайон | 24:56:0201008:5716 |  | хозяйственное ведение | нет
| Постановление администрации | 1175 | Постановление администрации | 2024-08-12 | 2024-08-12 | бессрочно | да | КЛ-0,4 ТП-63 - ВРУ-2 Л.К. 37 (линия 3) | г.Сосновоборск, VIII микрорайон | 24:56:0201008:5716 |  | хозяйственное ведение | нет
| Постановление администрации | 1175 | Постановление администрации | 2024-08-12 | 2024-08-12 | бессрочно | да | КЛ-0,4 ТП-63 - ВРУ-2 Л.К. 37 (линия 4) | г.Сосновоборск, VIII микрорайон | 24:56:0201008:5716 |  | бесхозяйные | нет
| постановление | 144 | Администрация г. Сосновоборска | 2024-02-05 | 2024-02-05 | бессрочно | да | КЛ-0,4 ТП-63 - ВРУ-3 Л.К. 37 (линия 1) | г.Сосновоборск, VIII микрорайон | 24:56:0201008:4279 |  | хозяйственное ведение | нет
| Постановление администрации | 1175 | Постановление администрации | 2024-08-12 | 2024-08-12 | бессрочно | да | КЛ-0,4 ТП-63 - ВРУ-3 Л.К. 37 (линия 2) | г.Сосновоборск, VIII микрорайон | 24:56:0201008:5716 |  | хозяйственное ведение | нет
| Постановление администрации | 1175 | Постановление администрации | 2024-08-12 | 2024-08-12 | бессрочно | да | КЛ-0,4 ТП-63 - ВРУ-3 Л.К. 37 (линия 3) | г.Сосновоборск, VIII микрорайон | 24:56:0201008:5716 |  | хозяйственное ведение | нет
| Постановление администрации | 1175 | Постановление администрации | 2024-08-12 | 2024-08-12 | бессрочно | да | КЛ-0,4 ТП-63 - ВРУ-3 Л.К. 37 (линия 4) | г.Сосновоборск, VIII микрорайон | 24:56:0201008:5716 |  | бесхозяйные | нет
| постановление | 144 | Администрация г. Сосновоборска | 2024-02-05 | 2024-02-05 | бессрочно | да | КЛ-0,4 ТП-64 - ВРУ-1 Л.К. 37 (линия 1) | г.Сосновоборск, VIII микрорайон | 24:56:0201008:4776 |  | хозяйственное ведение | нет
| Постановление администрации | 1175 | Постановление администрации | 2024-08-12 | 2024-08-12 | бессрочно | да | КЛ-0,4 ТП-64 - ВРУ-1 Л.К. 37 (линия 2) | г.Сосновоборск, VIII микрорайон | 24:56:0201008:5716 |  | хозяйственное ведение | нет
| Постановление администрации | 1175 | Постановление администрации | 2024-08-12 | 2024-08-12 | бессрочно | да | КЛ-0,4 ТП-64 - ВРУ-1 Л.К. 37 (линия 3) | г.Сосновоборск, VIII микрорайон | 24:56:0201008:5716 |  | хозяйственное ведение | нет
| Постановление администрации | 1175 | Постановление администрации | 2024-08-12 | 2024-08-12 | бессрочно | да | КЛ-0,4 ТП-64 - ВРУ-1 Л.К. 37 (линия 4) | г.Сосновоборск, VIII микрорайон | 24:56:0201008:5716 |  | бесхозяйные | нет
| постановление | 144 | Администрация г. Сосновоборска | 2024-02-05 | 2024-02-05 | бессрочно | да | КЛ-0,4 ТП-64 - ВРУ-4 Л.К. 37 (линия 1) | г.Сосновоборск, VIII микрорайон | 24:56:0201008:1850 |  | хозяйственное ведение | нет
| Постановление администрации | 1175 | Постановление администрации | 2024-08-12 | 2024-08-12 | бессрочно | да | КЛ-0,4 ТП-64 - ВРУ-4 Л.К. 37 (линия 2) | г.Сосновоборск, VIII микрорайон | 24:56:0201008:5716 |  | хозяйственное ведение | нет
| Постановление администрации | 1175 | Постановление администрации | 2024-08-12 | 2024-08-12 | бессрочно | да | КЛ-0,4 ТП-64 - ВРУ-4 Л.К. 37 (линия 3) | г.Сосновоборск, VIII микрорайон | 24:56:0201008:5716 |  | хозяйственное ведение | нет
| Постановление администрации | 1175 | Постановление администрации | 2024-08-12 | 2024-08-12 | бессрочно | да | КЛ-0,4 ТП-64 - ВРУ-4 Л.К. 37 (линия 4) | г.Сосновоборск, VIII микрорайон | 24:56:0201008:5716 |  | бесхозяйные | нет
| постановление | 144 | Администрация г. Сосновоборска | 2024-02-05 | 2024-02-05 | бессрочно | да | КЛ-0,4 ТП-64 - ВРУ-5 Л.К. 37 (линия 1) | г.Сосновоборск, VIII микрорайон | 24:56:0201008:4453 |  | хозяйственное ведение | нет
| Постановление администрации | 1175 | Постановление администрации | 2024-08-12 | 2024-08-12 | бессрочно | да | КЛ-0,4 ТП-64 - ВРУ-5 Л.К. 37 (линия 2) | г.Сосновоборск, VIII микрорайон | 24:56:0201008:5716 |  | хозяйственное ведение | нет
| Постановление администрации | 1175 | Постановление администрации | 2024-08-12 | 2024-08-12 | бессрочно | да | КЛ-0,4 ТП-64 - ВРУ-5 Л.К. 37 (линия 3) | г.Сосновоборск, VIII микрорайон | 24:56:0201008:5716 |  | хозяйственное ведение | нет
| Постановление администрации | 1175 | Постановление администрации | 2024-08-12 | 2024-08-12 | бессрочно | да | КЛ-0,4 ТП-64 - ВРУ-5 Л.К. 37 (линия 4) | г.Сосновоборск, VIII микрорайон | 24:56:0201008:5716 |  | хозяйственное ведение | нет
| Постановление администрации | 1175 | Постановление администрации | 2024-08-12 | 2024-08-12 | бессрочно | да | КЛ-0,4 ТП-64 - ВРУ-6 Л.К. 37 Магазин (2 линии) | г.Сосновоборск, VIII микрорайон | 24:56:0201008:5716 |  | хозяйственное ведение | нет
| Постановление администрации | 1175 | Постановление администрации | 2024-08-12 | 2024-08-12 | бессрочно | да | КЛ-0,4 ТП-64 - ВРУ-7 Л.К. 37 Магазин (2 линии) | г.Сосновоборск, VIII микрорайон | 24:56:0201008:5716 |  | хозяйственное ведение | нет
| №359 от 27.03.2018 | 359 | Постановление администрации | 2018-03-27 | 2018-03-27 | бессрочно | да | КЛ-0,4 ТП-64 - ВРУ Л.К. 37 | 24:56:0201011:1343, г. Сосновоборск, XI микрорайон | 24:56:0201008:1960 |  | хозяйственное ведение | нет
|  | ЕГРН от 09.04.2024 |  | 2024-04-09 | 2024-04-09 | бессрочно | да | КЛ-0,4 ТП-65 - ПНС | 24:56:0201011:1344, г. Сосновоборск, XI микрорайон | 24:56:0201011:1343
|  | ЕРГН от 09.04.2024 |  | 2024-04-09 | 2024-04-09 | бессрочно | да | КЛ-0,4 ТП-35д - ПНС | 24:56:0201011:1344, г. Сосновоборск, XI микрорайон | 24:56:0201011:1344 |  | хозяйственное ведение | нет
| направила письмо | 1440 | Администрация г. Сосновоборска | 2023-10-27 | 2023-10-27 | бессрочно | да | КЛ-0,4 ТП-65 - ВРУ Солнечная 14 | 24:56:0201011:1332, г. Сосновоборск, XI микрорайон | 24:56:0201011:1332 |  | хозяйственное ведение | нет
| Постановление администрации | 1440 | Администрация г. Сосновоборска | 2023-10-27 | 2023-10-27 | бессрочно | да | КЛ-0,4 ТП-65 - ВРУ Солнечная 14 | 24:56:0201011:1333, г. Сосновоборск, XI микрорайон | 24:56:0201011:1333 |  | хозяйственное ведение | нет
| Постановление администрации | 1177 | Администрация г. Сосновоборска | 2024-08-12 | 2024-08-12 | бессрочно | да | КЛ-0,4 ТП-65 - ВРУ-1 Солнечная 16 | г.Сосновоборск, XI микрорайон | 24:56:0000000:10214 |  | хозяйственное ведение | нет
| Постановление администрации | 1177 | Администрация г. Сосновоборска | 2024-08-12 | 2024-08-12 | бессрочно | да | КЛ-0,4 ТП-65 - ВРУ-2 Солнечная 16 | г.Сосновоборск, XI микрорайон | 24:56:0000000:10214 |  | хозяйственное ведение | нет
| Постановление администрации | 1175 | Постановление администрации | 2024-08-12 | 2024-08-12 | бессрочно | да | КЛ-0,4 ТП-35д - жилые дома ЖСК "Восток" | 24:56:0201011:1347, XI микрорайон г. Сосновоборска | 24:56:0201011:1347 |  | хозяйственное ведение | нет
| Постановление администрации | 1175 | Постановление администрации | 2024-08-12 | 2024-08-12 | бессрочно | да | КЛ-0,4 ТП-44 - жилые дома ЖСК "Большая поляна"" | 24:56:0201011:1347, XI микрорайон г. Сосновоборска | 24:56:0201011:1347 |  | хозяйственное ведение | нет
| Постановление администрации | 1583 | Администрация г. Сосновоборска | 2015-10-23 | 2015-10-23 | бессрочно | да | КЛ-0,4 ТП-66 - 11-ый м-н (пер.-ул. Молодежный, Садовый, Майский) | 24:56:0201010:156, г. Сосновоборск, XII микрорайон | 24:56:0201010:156 |  | хозяйственное ведение | нет
| Постановление администрации | 367 | Администрация г. Сосновоборска | 2024-03-13 | 2024-03-13 | бессрочно | да | КЛ-0,4 КТП-1, 2, 3 (ТП-68, 69, 70) - сети 30-31 м-нов | 24:04:0301009:1443, г.Сосновоборск, XXX-XXXI микрорайоны | 24:04:0301009:1443 |  | хозяйственное ведение | нет
| Постановление администрации | 367 | Администрация г. Сосновоборска | 2024-03-13 | 2024-03-13 | бессрочно | да | КЛ-0,4 ТП СНТ "Буревестник" - ТСН СНТ "Буревестник" | 24:04:0301009:1443, г.Сосновоборск, промышленно-складская зона | 24:04:0301009:1443 |  | хозяйственное ведение | нет
| Постановление администрации | 1440 | Администрация г. Сосновоборска | 2023-10-27 | 2023-10-27 | бессрочно | да | КЛ-0,4 ТП-2 - Пекарня 9Пятилетки 1 (линия 1) | 24:56:0000000:10174, г.Сосновоборск, промышленно-складская зона | 24:56:0000000:10174 |  | хозяйственное ведение | нет
| Постановление администрации | 1440 | Администрация г. Сосновоборска | 2023-10-27 | 2023-10-27 | бессрочно | да | КЛ-0,4 ТП-2 - Пекарня 9Пятилетки 1 (линия 2) | 24:56:0000000:10177, г.Сосновоборск, промышленно-складская зона | 24:56:0000000:10177 |  | хозяйственное ведение | нет
| Постановление администрации | 1440 | Администрация г. Сосновоборска | 2023-10-27 | 2023-10-27 | бессрочно | да | КЛ-0,4 ТП-2 - Корпус 8 9Пятилетки 1 (линия 1) | 24:56:0202001:2886, г.Сосновоборск, промышленно-складская зона | 24:56:0202001:2886 |  | хозяйственное ведение | нет
| Постановление администрации | 1440 | Администрация г. Сосновоборска | 2023-10-27 | 2023-10-27 | бессрочно | да | КЛ-0,4 ТП-2 - Корпус 8 9Пятилетки 1 (линия 2) | 24:56:0202001:2883, г.Сосновоборск, промышленно-складская зона | 24:56:0202001:2883 |  | хозяйственное ведение | нет
| Постановление администрации | 1440 | Администрация г. Сосновоборска | 2023-10-27 | 2023-10-27 | бессрочно | да | КЛ-0,4 ТП-2 - Колбасный цех 9Пятилетки 1 (линия 1) | 24:56:0202001:2884, г.Сосновоборск, промышленно-складская зона | 24:56:0202001:2884 |  | хозяйственное ведение | нет
| Постановление администрации | 1440 | Администрация г. Сосновоборска | 2023-10-27 | 2023-10-27 | бессрочно | да | КЛ-0,4 ТП-2 - Колбасный цех 9Пятилетки 1 (линия 2) | 24:56:0202001:2885, г.Сосновоборск, промышленно-складская зона | 24:56:0202001:2885, , промышленно-складская зона |  | хозяйственное ведение | нет
| Постановление администрации | 1440 | Администрация г. Сосновоборска | 2023-10-27 | 2023-10-27 | бессрочно | да | КЛ-0,4 ТП-2 - Корпус 10 9Пятилетки 1 (линия 1) | 24:56:0202001:2887, г.Сосновоборск, промышленно-складская зона | 24:56:0202001:2887 |  | хозяйственное ведение | нет
| Постановление администрации | 1440 | Администрация г. Сосновоборска | 2023-10-27 | 2023-10-27 | бессрочно | да | КЛ-0,4 ТП-2 - Корпус 10 9Пятилетки 1 (линия 2) | 24:56:0202001:2888, г.Сосновоборск, промышленно-складская зона | 24:56:0202001:2888 |  | хозяйственное ведение | нет
| Постановление администрации | 1177 | Администрация г. Сосновоборска | 2024-08-12 | 2024-08-12 | бессрочно | да | КЛ-0,4 ТП-2 - Зеленый город | 24:56:0000000:10214, г. Сосновоборск, промышленно-складская зона | 24:56:0000000:10214 |  | хозяйственное ведение | нет
| Постановление администрации | 1177 | Администрация г. Сосновоборска | 2024-08-12 | 2024-08-12 | бессрочно | да | КЛ-0,4 ТП-2 - Шеды Белые росы | 24:56:0000000:10214, г. Сосновоборск, промышленно-складская зона | 24:56:0000000:10214 |  | хозяйственное ведение | нет
| Постановление администрации | 1177 | Администрация г. Сосновоборска | 2024-08-12 | 2024-08-12 | бессрочно | да | КЛ-0,4 ТП-2 - Вежин | 24:56:0000000:10214, г. Сосновоборск, промышленно-складская зона | 24:56:0000000:10214 |  | хозяйственное ведение | нет
| Постановление администрации | 1177 | Администрация г. Сосновоборска | 2024-08-12 | 2024-08-12 | бессрочно | да | КЛ-0,4 ТП-2 - 9 Пятилетки 1 к5 Боксерский зал | 24:56:0000000:10214, г. Сосновоборск, промышленно-складская зона | 24:56:0000000:10214 |  | хозяйственное ведение | нет
| Постановление администрации | 1177 | Администрация г. Сосновоборска | 2024-08-12 | 2024-08-12 | бессрочно | да | КЛ-0,4 ТП-2 - Мебельный Цех | 24:56:0000000:10214, г. Сосновоборск, промышленно-складская зона | 24:56:0000000:10214 |  | хозяйственное ведение | нет
| Постановление администрации | 1177 | Администрация г. Сосновоборска | 2024-08-12 | 2024-08-12 | бессрочно | да | КЛ-0,4 ТП-2 - 9 Пятилетки 1 Арго | 24:56:0000000:10214, г. Сосновоборск, промышленно-складская зона | 24:56:0000000:10214 |  | хозяйственное ведение | нет
| Постановление администрации | 1570 | Администрация г. Сосновоборска | 2022-10-18 | 2022-10-18 | бессрочно | да | КЛ-0,4 ТП-46а - СНТ "Ветеран" | 24:04:0306001:2632, 23-ий км автодороги Красноярск-Железногорск | 24:04:0306001:2632 |  | хозяйственное ведение | нет
| Постановление администрации | 1156 | Администрация г. Сосновоборска | 2023-08-25 | 2023-08-25 | бессрочно | да | КЛ-0,4 ТП-46в - СНТ "Бирюса" | 24:04:0307001:5733, 23-ий км автодороги Красноярск-Железногорск | 24:04:0307001:5733 |  | хозяйственное ведение | нет
| Постановление администрации | 1172 | Администрация г. Сосновоборска | 2024-08-12 | 2024-08-12 | бессрочно | да | КЛ-0,4 ТП-71А - НОТ "Дружба", СОНТ "Победа" | 24:00:0000000:71500, г.Сосновоборск, НОТ "Дружба", СОНТ "Победа" | 24:00:0000000:71500 |  | хозяйственное ведение | нет
| ЕГРН от 13.08.2024 |  |  | 2024-08-13 | 2024-08-13 | бессрочно | да | КЛ-0,4 от ТП-67Б, ТП-67В до урочища "Холевин ручей" | г. Сосновоборск, урочище "Холевин ручей" | 24:04:0301008:5658 |  | хозяйственное ведение | нет
| Постановление администрации | 1605 | Администрация г. Сосновоборска | 2024-11-08 | 2024-11-08 | бессрочно | да | КЛ-10 ПС"Автоград" - РП-2 (линия 4) | г. Сосновоборск, ул. 9-ой Пятилетки - ул.Лен. Комсомола | 24:56:0000000:10205 |  | хозяйственное ведение | нет
| Постановление администрации | 1605 | Администрация г. Сосновоборска | 2024-11-08 | 2024-11-08 | бессрочно | да | КЛ-10 ПС"Автоград" - РП-2 (линия 3) | г. Сосновоборск, ул. 9-ой Пятилетки - ул.Лен. Комсомола | 24:56:0000000:10204 |  | хозяйственное ведение | нет
| ЕГРН |  |  | 2024-08-09 |  |  | да | КЛ-0,4 ТП-51 до гаражных объектов | г. Сосновоборск, ул. Юности | 24:00:0000000:71501 |  | хозяйственное ведение | нет
| Постановление администрации | 1587 | Администрация г. Сосновоборска | 2024-11-07 | 2024-11-07 | бессрочно | да | КЛ-0,4 ТП-63 до 9-го подъезда жд по ул. Лен. Комсомола, 37 | г. Сосновоборск, VIII микрорайон | 24:56:0201008:1850 |  | хозяйственное ведение | нет
| Постановление администрации | 1587 | Администрация г. Сосновоборска | 2024-11-08 | 2024-11-08 | бессрочно | да | КЛ-0,4 в районе жд по ул. Лен. Комсомола, 37 | г. Сосновоборск, VIII микрорайон | 24:56:0201008:4453 |  | хозяйственное ведение | нет
| Постановление администрации | 1587 | Администрация г. Сосновоборска | 2024-11-08 | 2024-11-08 | бессрочно | да | КЛ-0,4 в районе жд по ул. Лен. Комсомола, 37 | г. Сосновоборск, VIII микрорайон | 24:56:0201008:4776 |  | хозяйственное ведение | нет
| Постановление администрации | 1587 | Администрация г. Сосновоборска | 2024-11-08 | 2024-11-08 | бессрочно | да | КЛ-0,4 в районе жд по ул. Лен. Комсомола, 37 | г. Сосновоборск, VIII микрорайон | 24:56:0201008:4279 |  | хозяйственное ведение | нет
| Постановление администрации | 1587 | Администрация г. Сосновоборска | 2024-11-08 | 2024-11-08 | бессрочно | да | КЛ-0,4 ТП-61 до жд по ул. Мира, 15 | г. Сосновоборск, VIII микрорайон | 24:56:0201008:4273 |  | хозяйственное ведение | нет
| Постановление администрации | 1587 | Администрация г. Сосновоборска | 2024-11-08 | 2024-11-08 | бессрочно | да | КЛ-0,4 ТП-59 до ВРУ-2 в 4-ом подъезде жд по ул. Солнечная, 41 | г. Сосновоборск, VIII микрорайон | 24:56:0201008:1762 |  | хозяйственное ведение | нет
| Постановление администрации | 1587 | Администрация г. Сосновоборска | 2024-11-08 | 2024-11-08 | бессрочно | да | КЛ-0,4 в районе жд по ул. Лен. Комсомола, 37 | г. Сосновоборск, VIII микрорайон | 24:56:0201008:1849 |  | хозяйственное ведение | нет
[6 empty] | бессрочно | да | КЛ-0,4 ДНТ "Березовая роща" | Березовский район, 20 км автотрассы Красноярск-Железногорск | 24:04:0305001:16623 |  | хозяйственное ведение | нет
| Постановление администрации | 165 | Администрация г. Сосновоборска | 2025-02-04 | 2025-02-04 | бессрочно | да | КЛ-0,4 школа по ул. Лен. Комсомола, 41 |  | 24:56:0201008:5724 |  | хозяйственное ведение | нет
| Постановление администрации | 479 | Администрация г. Сосновоборска | 2025-04-14 | 2025-04-14 | бессрочно | да | КЛ-0,4 ДНТ "Березовая роща" | Березовский район, 20 км автотрассы Красноярск-Железногорск | 24:04:0305001:16687 |  | хозяйственное ведение | нет
| Постановление администрации | 165 | Администрация г. Сосновоборска | 2025-02-04 | 2025-02-04 | бессрочно | да | КЛ-0,4 школа по ул. Лен. Комсомола, 41 | г. Сосновоборск, VIII микрорайон | 24:56:0201008:5719 |  | хозяйственное ведение | нет
| Директор МУП "Жилкомсервис" г. Сосновоборска |  |  |  |  | А.А. Белова
* основание пользования выбирается из следующих групп:
1. Договор аренды имущества, принадлежащего иным лицам;
2. Договор аренды муниципального/регионального имущества;
3. Договор аренды, в котором арендатор и арендодатель входят в одну группу лиц (статья 9 135-ФЗ «О защите конкуренции»);
4. Хозяйственное ведение/оперативное управление, концессионное соглашение;
5. Право собственности.

## 2.1.
УТВЕРЖДАЮ:
Директор МУП "Жилкомсервис"
г. Сосновоборска
______________ А.А. Белова
Система условных единиц для распределения общей суммы тарифной выручки по классам напряжения
(заполняется на основании таблицы 2 "Воздушные линии" и таблицы 3 "Кабельные линии" электронными ссылками)
ЛЭП | Напряжение, кВ | Количество цепей на опоре | Материал опор | Период регулирования
|  |  |  | Количество условных единиц (у) на 100 км трассы ЛЭП | Протяженность | Объем условных единиц
|  |  |  | у/100км | км | у
ВЛЭП | 400-500 | 1 | металл | 400 |  | 0
|  |  | ж/бетон | 300 |  | 0
| 330 | 1 | металл | 230 |  | 0
|  |  | ж/бетон | 170 |  | 0
|  | 2 | металл | 290 |  | 0
|  |  | ж/бетон | 210 |  | 0
| 220 | 1 | дерево | 260 |  | 0
|  |  | металл | 210 |  | 0
|  |  | ж/бетон | 140 |  | 0
|  | 2 | металл | 270 |  | 0
|  |  | ж/бетон | 180 |  | 0
| 110-150 | 1 | дерево | 180 |  | 0
|  |  | металл | 160 |  | 0
|  |  | ж/бетон | 130 |  | 0
|  | 2 | металл | 190 | 2.4 | 4.56
|  |  | ж/бетон | 160 | 4.116 | 6.5856
КЛЭП | 220 | - | - | 3000 |  | 0
| 110 | - | - | 2300 |  | 0
ВН, всего |  |  |  | 7180 |  | 11.1456
ВЛЭП | 27,5 - 60 | 1 | дерево | 170 |  | 0
|  |  | металл | 140 |  | 0
|  |  | ж/бетон | 120 |  | 0
|  | 2 | металл | 180 |  | 0
|  |  | ж/бетон | 150 |  | 0
| 1 - 20 | - | дерево | 160 |  | 0
|  |  | дерево на ж/б пасынках | 140 |  | 0
|  |  | ж/бетон, металл | 110 | 12.142 | 13.3562
КЛЭП | 27,5 - 60 | - | - | 470 |  | 0
| 3 - 10 | - | - | 350 | 122.466 | 428.631
СН-1, всего |  |  |  | 1230 |  | 0
СН-2, всего |  |  |  | 760 |  | 441.9872
ВЛЭП | ниже 1 кВ | - | дерево | 260 | 23.093 | 60.0418
|  |  | дерево на ж/б пасынках | 220 |  | 0
|  |  | ж/бетон, металл | 150 | 33.79 | 50.685
КЛЭП | до 1 кВ | - | - | 270 | 116.627 | 314.8929
НН, всего |  |  |  | 900 |  | 425.6197
Итого |  | Всего |  |  | 0 | 878.7525
|  | ВН |  |  | 0 | 11.1456
|  | СН1 |  |  | 0 | 0
|  | СН2 |  |  | 0 | 441.9872
|  | НН |  |  | 0 | 425.6197

## 2.2.
Объем подстанций 35-1150 кВ, трансформаторных подстанций (ТП), комплексных трансформаторных подстанций (КТП) и распределительных пунктов(РП) 0,4-20 кВ в условных единицах
(заполняется на основании таблицы 1 "Состав оборудования подстанций, РП" электронными ссылками)
№ п.п. | Наименование | Единица измерения | Напряжение, кВ | Период регулирования
|  |  |  | Количество условных единиц (у) на единицу измерения | Количество единиц измерения | Объем условных единиц
1 | Подстанция | п/ст | 400-500 | 500 |  | 0
|  |  | 330 | 250 |  | 0
|  |  | 220 | 210 |  | 0
|  |  | 110-150 | 105 | 1 | 105
|  |  | 35 | 75 |  | 0
2 | Силовой трансформатор или реактор (одно- или трехфазный), или вольтодобавочный трансформатор | Единица оборудования | 1150 |  |  | 0
|  |  | 750 |  |  | 0
|  |  | 400-500 | 28 |  | 0
|  |  | 330 | 18 |  | 0
|  |  | 220 | 14 |  | 0
|  |  | 110-150 | 7.8 | 2 | 15.6
|  |  | 35 | 2.1 |  | 0
|  |  | 1-20 | 1 | 12 | 12
3 | Воздушный выключатель | 3 фазы | 1150 |  |  | 0
|  |  | 750 |  |  | 0
|  |  | 400-500 | 88 |  | 0
|  |  | 330 | 66 |  | 0
|  |  | 220 | 43 |  | 0
|  |  | 110-150 | 26 |  | 0
|  |  | 35 | 11 |  | 0
|  |  | 1-20 | 5.5 |  | 0
4 | Масляный (вакуумный) выключатель | - " - | 220 | 23 |  | 0
|  |  | 110-150 | 14 |  | 0
|  |  | 35 | 6.4 |  | 0
|  |  | 1-20 | 3.1 | 71 | 220.1
5 | Отделитель с короткозамыкателем | Единица оборудования | 400-500 | 35 |  | 0
|  |  | 330 | 24 |  | 0
|  |  | 220 | 19 |  | 0
|  |  | 110-150 | 9.5 | 4 | 38
|  |  | 35 | 4.7 |  | 0
6 | Выключатель нагрузки | - " - | 1-20 | 2.3 | 467 | 1074.1
7 | Синхронный компенсатор мощн. до 50 Мвар | - " - | 1-20 | 26 |  | 0
8 | То же, 50 Мвар и более | - " - | 1-20 | 48 |  | 0
9 | Статические конденсаторы | 100 конд. | 110-150 | 2.4 |  | 0
|  |  | 35 | 2.4 |  | 0
|  |  | 1-20 | 2.4 |  | 0
10 | Мачтовая (столбовая) ТП | ТП | 1-20 | 2.5 |  | 0
11 | Однотрансфор-маторная ТП, КТП | ТП, КТП | 1-20 | 2.3 | 16 | 36.8
12 | Двухтрансформаторная ТП, КТП | ТП, КТП | 1-20 | 3 | 76 | 228
13 | Однотрансфор-маторная подстанция 34/0,4 кВ | п/ст | 35 | 3.5 |  | 0
| Итого |  | Всего |  | 0 | 1729.6
14. |  |  | ВН |  |  | 158.6
|  |  | СН1 |  |  | 0
|  |  | СН2 |  |  | 1571
|  |  | НН |  |  | 0
|  |  |  | Всего |  | 1729.6
|  |  |  | ВН |  | 158.6
|  |  |  | СН1 |  | 0
|  |  |  | СН2 |  | 1571
|  |  |  | НН |  | 0
_____Примечание:
_____В п. 1 учтены трудозатраты оперативного персонала подстанций напряжением 35 - 1150 кВ.
_____Условные единицы по пп. 2 - 9 учитывают трудозатраты по обслуживанию и ремонту оборудования, не включенного в номенклатуру условных единиц (трансформаторы напряжения, аккумуляторные батареи, сборные шины и т.д.), резервного оборудования.
_____Условные единицы по п. 2 "Силовые трансформаторы 1 - 20 кВ" определяются только для трансформаторов, используемых для собственных нужд подстанций 35 - 1150 кВ.
_____По пп. 3 - 6 учтены дополнительные трудозатраты на обслуживание и ремонт устройств релейной защиты и автоматики, а для воздушных выключателей (п. 3) - дополнительно трудозатраты по обслуживанию и ремонту компрессорных установок.
_____Значения условных единиц пп. 4 и 6 "Масляные выключатели 1 - 20 кВ" и "Выключатели нагрузки 1 - 20 кВ" относятся к коммутационным аппаратам, установленным в распределительных устройствах 1 - 20 кВ подстанций 35 - 1150 кВ, ТП, КТП и РП 1 - 20 кВ, а также к секционирующим коммутационным аппаратам на линиях 1 - 20 кВ.
_____Объем РП 1_-_20 кВ в условных единицах определяется по количеству установленных масляных выключателей (п. 4) и выключателей нагрузки (п. 6). При установке в РП трансформаторов 1 - 20/0,4 кВ дополнительные объемы обслуживания определяются по п. 11 или 12.
_____По пп. 10_-_12 дополнительно учтены трудозатраты оперативного персонала распределительных сетей 0,4 - 20 кВ.
_____По пп. 1, 2 условные единицы относятся на уровень напряжения, соответствующий первичному напряжению.
_____Условные единицы электрооборудования понизительных подстанций относятся на уровень высшего напряжения подстанций.